## 제주도
시간 | 예측값(MWh) | 실제값(MWh) | 최대 충전용량(MW) | 충전기수 | 충전소 수
2022-06-21 | 0.28566 | 0.27531 | 38.8 | 776 | 468
2022-06-21 01:00 | 0.13394 | 0.080337 | 38.8 | 776 | 468
2022-06-21 02:00 | 0.000802 | 0.093401 | 38.8 | 776 | 468
2022-06-21 03:00 | 0.000802 | 0.10374 | 38.8 | 776 | 468
2022-06-21 04:00 | 0.000802 | 0.14021 | 38.8 | 776 | 468
2022-06-21 05:00 | 0.12072 | 0.29091 | 38.8 | 776 | 468
2022-06-21 06:00 | 0.44069 | 0.55963 | 38.8 | 776 | 468
2022-06-21 07:00 | 0.66425 | 0.98887 | 38.8 | 776 | 468
2022-06-21 08:00 | 1.1317 | 1.4982 | 38.8 | 776 | 468
2022-06-21 09:00 | 1.511 | 1.575 | 38.8 | 776 | 468
2022-06-21 10:00 | 1.7587 | 1.8001 | 38.8 | 776 | 468
2022-06-21 11:00 | 1.7852 | 2.0384 | 38.8 | 776 | 468
2022-06-21 12:00 | 1.9948 | 1.8619 | 38.8 | 776 | 468
2022-06-21 13:00 | 1.9848 | 2.1229 | 38.8 | 776 | 468
2022-06-21 14:00 | 2.2099 | 2.1487 | 38.8 | 776 | 468
2022-06-21 15:00 | 2.0259 | 2.3232 | 38.8 | 776 | 468
2022-06-21 16:00 | 2.0546 | 2.5016 | 38.8 | 776 | 468
2022-06-21 17:00 | 2.1856 | 2.2939 | 38.8 | 776 | 468
2022-06-21 18:00 | 1.9749 | 2.2779 | 38.8 | 776 | 468
2022-06-21 19:00 | 1.5951 | 2.0179 | 38.8 | 776 | 468
2022-06-21 20:00 | 1.3073 | 1.8701 | 38.8 | 776 | 468
2022-06-21 21:00 | 1.0702 | 1.4012 | 38.8 | 776 | 468
2022-06-21 22:00 | 0.76772 | 1.1308 | 38.8 | 776 | 468
2022-06-21 23:00 | 0.47272 | 0.77591 | 38.8 | 776 | 468
2022-06-22 | 0.2641 | 0.41338 | 38.8 | 776 | 468
2022-06-22 01:00 | 0.16455 | 0.2548 | 38.8 | 776 | 468
2022-06-22 02:00 | 0.000802 | 0.28355 | 38.8 | 776 | 468
2022-06-22 03:00 | 0.000802 | 0.10319 | 38.8 | 776 | 468
2022-06-22 04:00 | 0.000802 | 0.20973 | 38.8 | 776 | 468
2022-06-22 05:00 | 0.13889 | 0.3654 | 38.8 | 776 | 468
2022-06-22 06:00 | 0.42456 | 0.73547 | 38.8 | 776 | 468
2022-06-22 07:00 | 0.66923 | 1.1807 | 38.8 | 776 | 468
2022-06-22 08:00 | 1.2466 | 1.3236 | 38.8 | 776 | 468
2022-06-22 09:00 | 1.9198 | 1.9146 | 38.8 | 776 | 468
2022-06-22 10:00 | 1.8727 | 1.6945 | 38.8 | 776 | 468
2022-06-22 11:00 | 1.9333 | 1.518 | 38.8 | 776 | 468
2022-06-22 12:00 | 2.2089 | 1.6098 | 38.8 | 776 | 468
2022-06-22 13:00 | 2.2566 | 2.4999 | 38.8 | 776 | 468
2022-06-22 14:00 | 2.1275 | 2.021 | 38.8 | 776 | 468
2022-06-22 15:00 | 2.2056 | 2.2198 | 38.8 | 776 | 468
2022-06-22 16:00 | 2.2454 | 2.5313 | 38.8 | 776 | 468
2022-06-22 17:00 | 2.407 | 2.8548 | 38.8 | 776 | 468
2022-06-22 18:00 | 2.0734 | 2.3577 | 38.8 | 776 | 468
2022-06-22 19:00 | 1.7779 | 1.7683 | 38.8 | 776 | 468
2022-06-22 20:00 | 1.3872 | 1.4511 | 38.8 | 776 | 468
2022-06-22 21:00 | 1.2548 | 1.1868 | 38.8 | 776 | 468
2022-06-22 22:00 | 0.91424 | 0.9683 | 38.8 | 776 | 468
2022-06-22 23:00 | 0.37021 | 0.63647 | 38.8 | 776 | 468

## 제주시 및 서귀포시
| 제주시 |  |  |  |  | 서귀포시
시간 | 예측값(MWh) | 실제값(MWh) | 최대 충전용량(MW) | 충전기수 | 충전소 수 | 예측값(MWh) | 실제값(MWh) | 최대 충전용량(MW) | 충전기수 | 충전소 수
2022-06-21 | 0.22798 | 0.20952 | 24.3 | 486 | 296 | 0.072555 | 0.065785 | 14.5 | 290 | 172
2022-06-21 01:00 | 0.12445 | 0.079247 | 24.3 | 486 | 296 | 0 | 0.0010907 | 14.5 | 290 | 172
2022-06-21 02:00 | 0.007178 | 0.079807 | 24.3 | 486 | 296 | 0 | 0.013594 | 14.5 | 290 | 172
2022-06-21 03:00 | 0 | 0.077238 | 24.3 | 486 | 296 | 0 | 0.026501 | 14.5 | 290 | 172
2022-06-21 04:00 | 0 | 0.10496 | 24.3 | 486 | 296 | 0 | 0.035255 | 14.5 | 290 | 172
2022-06-21 05:00 | 0.09954 | 0.19907 | 24.3 | 486 | 296 | 0 | 0.091846 | 14.5 | 290 | 172
2022-06-21 06:00 | 0.34305 | 0.47715 | 24.3 | 486 | 296 | 0.083063 | 0.082479 | 14.5 | 290 | 172
2022-06-21 07:00 | 0.52105 | 0.79734 | 24.3 | 486 | 296 | 0.20847 | 0.19153 | 14.5 | 290 | 172
2022-06-21 08:00 | 0.90756 | 1.0616 | 24.3 | 486 | 296 | 0.38538 | 0.43653 | 14.5 | 290 | 172
2022-06-21 09:00 | 1.2221 | 1.1392 | 24.3 | 486 | 296 | 0.64053 | 0.43576 | 14.5 | 290 | 172
2022-06-21 10:00 | 1.3206 | 1.2335 | 24.3 | 486 | 296 | 0.6018 | 0.56661 | 14.5 | 290 | 172
2022-06-21 11:00 | 1.3348 | 1.4283 | 24.3 | 486 | 296 | 0.66623 | 0.61014 | 14.5 | 290 | 172
2022-06-21 12:00 | 1.3702 | 1.2525 | 24.3 | 486 | 296 | 0.79059 | 0.6094 | 14.5 | 290 | 172
2022-06-21 13:00 | 1.484 | 1.4386 | 24.3 | 486 | 296 | 0.80077 | 0.68433 | 14.5 | 290 | 172
2022-06-21 14:00 | 1.4281 | 1.5274 | 24.3 | 486 | 296 | 0.825 | 0.6213 | 14.5 | 290 | 172
2022-06-21 15:00 | 1.5393 | 1.5602 | 24.3 | 486 | 296 | 0.76631 | 0.76297 | 14.5 | 290 | 172
2022-06-21 16:00 | 1.5546 | 1.8252 | 24.3 | 486 | 296 | 0.81786 | 0.67644 | 14.5 | 290 | 172
2022-06-21 17:00 | 1.6047 | 1.6175 | 24.3 | 486 | 296 | 0.72826 | 0.67641 | 14.5 | 290 | 172
2022-06-21 18:00 | 1.4692 | 1.5786 | 24.3 | 486 | 296 | 0.6932 | 0.69932 | 14.5 | 290 | 172
2022-06-21 19:00 | 1.3148 | 1.3031 | 24.3 | 486 | 296 | 0.52841 | 0.71473 | 14.5 | 290 | 172
2022-06-21 20:00 | 1.0416 | 1.3269 | 24.3 | 486 | 296 | 0.44594 | 0.54325 | 14.5 | 290 | 172
2022-06-21 21:00 | 0.75085 | 1.0518 | 24.3 | 486 | 296 | 0.33344 | 0.34944 | 14.5 | 290 | 172
2022-06-21 22:00 | 0.60744 | 0.8675 | 24.3 | 486 | 296 | 0.23458 | 0.26333 | 14.5 | 290 | 172
2022-06-21 23:00 | 0.45809 | 0.55714 | 24.3 | 486 | 296 | 0.13165 | 0.21877 | 14.5 | 290 | 172
2022-06-22 | 0.20328 | 0.36364 | 24.3 | 486 | 296 | 0.054711 | 0.049742 | 14.5 | 290 | 172
2022-06-22 01:00 | 0.12778 | 0.18071 | 24.3 | 486 | 296 | 0 | 0.074083 | 14.5 | 290 | 172
2022-06-22 02:00 | 0.018347 | 0.21761 | 24.3 | 486 | 296 | 0 | 0.06594 | 14.5 | 290 | 172
2022-06-22 03:00 | 0 | 0.10319 | 24.3 | 486 | 296 | 0 | 0 | 14.5 | 290 | 172
2022-06-22 04:00 | 0 | 0.19418 | 24.3 | 486 | 296 | 0 | 0.01555 | 14.5 | 290 | 172
2022-06-22 05:00 | 0.098036 | 0.29771 | 24.3 | 486 | 296 | 0 | 0.067693 | 14.5 | 290 | 172
2022-06-22 06:00 | 0.33567 | 0.57297 | 24.3 | 486 | 296 | 0.06978 | 0.1625 | 14.5 | 290 | 172
2022-06-22 07:00 | 0.5391 | 0.83513 | 24.3 | 486 | 296 | 0.20487 | 0.34553 | 14.5 | 290 | 172
2022-06-22 08:00 | 0.91479 | 0.94539 | 24.3 | 486 | 296 | 0.40086 | 0.3782 | 14.5 | 290 | 172
2022-06-22 09:00 | 1.316 | 1.3168 | 24.3 | 486 | 296 | 0.62345 | 0.59772 | 14.5 | 290 | 172
2022-06-22 10:00 | 1.2917 | 1.144 | 24.3 | 486 | 296 | 0.63903 | 0.55043 | 14.5 | 290 | 172
2022-06-22 11:00 | 1.2711 | 1.0525 | 24.3 | 486 | 296 | 0.67995 | 0.46555 | 14.5 | 290 | 172
2022-06-22 12:00 | 1.4508 | 1.1397 | 24.3 | 486 | 296 | 0.79235 | 0.47012 | 14.5 | 290 | 172
2022-06-22 13:00 | 1.6586 | 1.6531 | 24.3 | 486 | 296 | 0.72888 | 0.84674 | 14.5 | 290 | 172
2022-06-22 14:00 | 1.3876 | 1.461 | 24.3 | 486 | 296 | 0.75351 | 0.55999 | 14.5 | 290 | 172
2022-06-22 15:00 | 1.6309 | 1.6037 | 24.3 | 486 | 296 | 0.82464 | 0.61614 | 14.5 | 290 | 172
2022-06-22 16:00 | 1.6409 | 1.8392 | 24.3 | 486 | 296 | 0.77445 | 0.69204 | 14.5 | 290 | 172
2022-06-22 17:00 | 1.7893 | 2.062 | 24.3 | 486 | 296 | 0.7015 | 0.79272 | 14.5 | 290 | 172
2022-06-22 18:00 | 1.5506 | 1.6094 | 24.3 | 486 | 296 | 0.63953 | 0.74838 | 14.5 | 290 | 172
2022-06-22 19:00 | 1.3837 | 1.3011 | 24.3 | 486 | 296 | 0.55237 | 0.46724 | 14.5 | 290 | 172
2022-06-22 20:00 | 1.0226 | 1.0903 | 24.3 | 486 | 296 | 0.4557 | 0.36078 | 14.5 | 290 | 172
2022-06-22 21:00 | 0.93045 | 0.9401 | 24.3 | 486 | 296 | 0.34962 | 0.2467 | 14.5 | 290 | 172
2022-06-22 22:00 | 0.69346 | 0.83153 | 24.3 | 486 | 296 | 0.27455 | 0.13677 | 14.5 | 290 | 172
2022-06-22 23:00 | 0.38353 | 0.51365 | 24.3 | 486 | 296 | 0.096945 | 0.12282 | 14.5 | 290 | 172

## Zone(변전소 기준)
| Zone 1 | [7 empty] | Zone 2 | [7 empty] | Zone 3 | [7 empty] | Zone 4 | [7 empty] | Zone 5 | [7 empty] | Zone 6 | [7 empty] | Zone 7 | [7 empty] | Zone 8 | [7 empty] | Zone 9 | [7 empty] | Zone 10
시간 | 예측값(MWh) | 실제값(MWh) | 최대 충전용량(MW) | 충전기수 | 충전소 수 | 일주일 평균 충전량 | 풍력 출력제한량 | 플러스DR 잠재량 | 예측값(MWh) | 실제값(MWh) | 최대 충전용량(MW) | 충전기수 | 충전소 수 | 일주일 평균 충전량 | 풍력 출력제한량 | 플러스DR 잠재량 | 예측값(MWh) | 실제값(MWh) | 최대 충전용량(MW) | 충전기수 | 충전소 수 | 일주일 평균 충전량 | 풍력 출력제한량 | 플러스DR 잠재량 | 예측값(MWh) | 실제값(MWh) | 최대 충전용량(MW) | 충전기수 | 충전소 수 | 일주일 평균 충전량 | 풍력 출력제한량 | 플러스DR 잠재량 | 예측값(MWh) | 실제값(MWh) | 최대 충전용량(MW) | 충전기수 | 충전소 수 | 일주일 평균 충전량 | 풍력 출력제한량 | 플러스DR 잠재량 | 예측값(MWh) | 실제값(MWh) | 최대 충전용량(MW) | 충전기수 | 충전소 수 | 일주일 평균 충전량 | 풍력 출력제한량 | 플러스DR 잠재량 | 예측값(MWh) | 실제값(MWh) | 최대 충전용량(MW) | 충전기수 | 충전소 수 | 일주일 평균 충전량 | 풍력 출력제한량 | 플러스DR 잠재량 | 예측값(MWh) | 실제값(MWh) | 최대 충전용량(MW) | 충전기수 | 충전소 수 | 일주일 평균 충전량 | 풍력 출력제한량 | 플러스DR 잠재량 | 예측값(MWh) | 실제값(MWh) | 최대 충전용량(MW) | 충전기수 | 충전소 수 | 일주일 평균 충전량 | 풍력 출력제한량 | 플러스DR 잠재량 | 예측값(MWh) | 실제값(MWh) | 최대 충전용량(MW) | 충전기수 | 충전소 수 | 일주일 평균 충전량 | 풍력 출력제한량 | 플러스DR 잠재량
2022-06-21 | 0.063345 | 0.068522 | 6.25 | 125 | 73 | 0.11119 | 0 | 0 | 0.057111 | 0.039791 | 5.45 | 109 | 59 | 0.06547 | 0 | 0 | 0.013191 | 0.0069 | 3.6 | 72 | 38 | 0.02321 | 0 | 0 | 0.0067141 | 0 | 2.9 | 58 | 34 | 0.01467 | 0 | 0 | 0.041788 | 0.025965 | 4.2 | 84 | 58 | 0.06712 | 0 | 0 | 0.028824 | 0.054552 | 5.55 | 111 | 69 | 0.03048 | 0 | 0 | 0.0011131 | 0.02069 | 2.85 | 57 | 37 | 0.02143 | 0 | 0 | 0.0067141 | 0 | 5 | 100 | 64 | 0.03128 | 0 | 0 | 0.00033694 | 0.021269 | 2 | 40 | 24 | 0.00159 | 0 | 0 | 0 | 0 | 1 | 20 | 12 | 0 | 0 | 0
2022-06-21 01:00 | 0 | 0.038276 | 6.25 | 125 | 73 | 0.07606 | 0 | 0 | 0.043193 | 0.04097 | 5.45 | 109 | 59 | 0.04339 | 0 | 0 | 0 | 0 | 3.6 | 72 | 38 | 0.00858 | 0 | 0 | 0 | 0 | 2.9 | 58 | 34 | 0.00622 | 0 | 0 | 0.0072427 | 0 | 4.2 | 84 | 58 | 0.0199 | 0 | 0 | 0 | 0 | 5.55 | 111 | 69 | 0.02584 | 0 | 0 | 0 | 0 | 2.85 | 57 | 37 | 0.00758 | 0 | 0 | 0 | 0 | 5 | 100 | 64 | 0.01975 | 0 | 0 | 0 | 0.0010907 | 2 | 40 | 24 | 0.00462 | 0 | 0 | 0 | 0 | 1 | 20 | 12 | 0 | 0 | 0
2022-06-21 02:00 | 0.011779 | 0.025735 | 6.25 | 125 | 73 | 0.02931 | 0 | 0 | 0.01595 | 0.00548 | 5.45 | 109 | 59 | 0.03487 | 0 | 0 | 0 | 0.010144 | 3.6 | 72 | 38 | 0.00462 | 0 | 0 | 0 | 0.00345 | 2.9 | 58 | 34 | 0.00406 | 0 | 0 | 0 | 0.01697 | 4.2 | 84 | 58 | 0.01353 | 0 | 0 | 0 | 0.016753 | 5.55 | 111 | 69 | 0.01636 | 0 | 0 | 0 | 0.014869 | 2.85 | 57 | 37 | 0.00086 | 0 | 0 | 0 | 0.00345 | 5 | 100 | 64 | 0.01293 | 0 | 0 | 0 | 0 | 2 | 40 | 24 | 0 | 0 | 0 | 0 | 0 | 1 | 20 | 12 | 0 | 0 | 0
2022-06-21 03:00 | 0 | 0.007692 | 6.25 | 125 | 73 | 0.0295 | 0 | 0 | 0 | 0.00833 | 5.45 | 109 | 59 | 0.02233 | 0 | 0 | 0 | 0.008876 | 3.6 | 72 | 38 | 0.00427 | 0 | 0 | 0 | 0 | 2.9 | 58 | 34 | 0.0028 | 0 | 0 | 0 | 0.02348 | 4.2 | 84 | 58 | 0.00767 | 0 | 0 | 0 | 0.0072268 | 5.55 | 111 | 69 | 0.0009 | 0 | 0 | 0 | 0.03051 | 2.85 | 57 | 37 | 0.00364 | 0 | 0 | 0 | 0 | 5 | 100 | 64 | 0.01204 | 0 | 0 | 0 | 0 | 2 | 40 | 24 | 0 | 0 | 0 | 0 | 0 | 1 | 20 | 12 | 0 | 0 | 0
2022-06-21 04:00 | 0 | 0.060262 | 6.25 | 125 | 73 | 0.05685 | 0 | 0 | 0 | 0.044256 | 5.45 | 109 | 59 | 0.04925 | 0 | 0 | 0 | 0.02277 | 3.6 | 72 | 38 | 0.01553 | 0 | 0 | 0 | 0 | 2.9 | 58 | 34 | 0.00367 | 0 | 0 | 0 | 0 | 4.2 | 84 | 58 | 0.02541 | 0 | 0 | 0 | 0 | 5.55 | 111 | 69 | 0.00336 | 0 | 0 | 0 | 0.00044171 | 2.85 | 57 | 37 | 0 | 0 | 0 | 0 | 0 | 5 | 100 | 64 | 0.00781 | 0 | 0 | 0.0090342 | 0 | 2 | 40 | 24 | 0.01112 | 0 | 0 | 0 | 0 | 1 | 20 | 12 | 0 | 0 | 0
2022-06-21 05:00 | 0.026446 | 0.065683 | 6.25 | 125 | 73 | 0.0992 | 0 | 0 | 0.028635 | 0.045245 | 5.45 | 109 | 59 | 0.0457 | 0 | 0 | 0 | 0.018008 | 3.6 | 72 | 38 | 0.02292 | 0 | 0 | 0 | 0 | 2.9 | 58 | 34 | 0.0304 | 0 | 0 | 0.024728 | 0.056108 | 4.2 | 84 | 58 | 0.04993 | 0 | 0 | 0.00071792 | 0.02461 | 5.55 | 111 | 69 | 0.01168 | 0 | 0 | 0 | 0.00742 | 2.85 | 57 | 37 | 0.00587 | 0 | 0 | 0 | 0 | 5 | 100 | 64 | 0.02882 | 0 | 0 | 0 | 0 | 2 | 40 | 24 | 0.00129 | 0 | 0 | 0 | 0 | 1 | 20 | 12 | 0 | 0 | 0
2022-06-21 06:00 | 0.11178 | 0.26215 | 6.25 | 125 | 73 | 0.20639 | 0 | 0 | 0.061654 | 0.07559 | 5.45 | 109 | 59 | 0.10249 | 0 | 0 | 0.021309 | 0.013261 | 3.6 | 72 | 38 | 0.03196 | 0 | 0 | 0.0019697 | 0.0057453 | 2.9 | 58 | 34 | 0.02697 | 0 | 0 | 0.070099 | 0.086809 | 4.2 | 84 | 58 | 0.08169 | 0 | 0 | 0.049511 | 0.045176 | 5.55 | 111 | 69 | 0.03772 | 0 | 0.011791 | 0.01422 | 0.00742 | 2.85 | 57 | 37 | 0.00935 | 0 | 0.0048704 | 0.0019697 | 0.0057453 | 5 | 100 | 64 | 0.05485 | 0 | 0 | 0.0042886 | 0 | 2 | 40 | 24 | 0.0042 | 0 | 8.8596e-05 | 0 | 0 | 1 | 20 | 12 | 0.00487 | 0 | 0
2022-06-21 07:00 | 0.16046 | 0.30262 | 6.25 | 125 | 73 | 0.3265 | 0 | 0 | 0.12511 | 0.16521 | 5.45 | 109 | 59 | 0.15639 | 0 | 0 | 0.073114 | 0.043457 | 3.6 | 72 | 38 | 0.07687 | 0 | 0 | 0.033516 | 0.091543 | 2.9 | 58 | 34 | 0.03734 | 0.0046791 | 0 | 0.098867 | 0.15858 | 4.2 | 84 | 58 | 0.12499 | 0 | 0 | 0.066358 | 0.09248 | 5.55 | 111 | 69 | 0.10588 | 0.009157 | 0 | 0.02828 | 0.078452 | 2.85 | 57 | 37 | 0.04505 | 0.017259 | 0 | 0.033516 | 0.091543 | 5 | 100 | 64 | 0.06377 | 0.0011791 | 0 | 0.01837 | 0 | 2 | 40 | 24 | 0.02721 | 0.0024799 | 0 | 0.0006931 | 0 | 1 | 20 | 12 | 0.00732 | 0.0084224 | 0
2022-06-21 08:00 | 0.30318 | 0.41095 | 6.25 | 125 | 73 | 0.36084 | 0 | 0 | 0.1978 | 0.26955 | 5.45 | 109 | 59 | 0.22519 | 0 | 0 | 0.1292 | 0.11117 | 3.6 | 72 | 38 | 0.12314 | 0 | 0.0060594 | 0.09336 | 0.044542 | 2.9 | 58 | 34 | 0.07859 | 0.20129 | 0.01477 | 0.17977 | 0.11589 | 4.2 | 84 | 58 | 0.14333 | 0 | 0.036441 | 0.15484 | 0.15878 | 5.55 | 111 | 69 | 0.16812 | 0.39393 | 0 | 0.068706 | 0.10646 | 2.85 | 57 | 37 | 0.07742 | 0.74248 | 0 | 0.09336 | 0.044542 | 5 | 100 | 64 | 0.11899 | 0.050725 | 0 | 0.035137 | 0.039803 | 2 | 40 | 24 | 0.05634 | 0.10668 | 0 | 0.046625 | 0.038568 | 1 | 20 | 12 | 0.0206 | 0.36232 | 0.026025
2022-06-21 09:00 | 0.41023 | 0.36439 | 6.25 | 125 | 73 | 0.4384 | 0 | 0 | 0.31501 | 0.37519 | 5.45 | 109 | 59 | 0.3512 | 0 | 0 | 0.17363 | 0.097988 | 3.6 | 72 | 38 | 0.16927 | 0 | 0.0043581 | 0.12302 | 0.046957 | 2.9 | 58 | 34 | 0.10038 | 0.65909 | 0.022641 | 0.19769 | 0.15717 | 4.2 | 84 | 58 | 0.15738 | 0 | 0.040307 | 0.2058 | 0.16355 | 5.55 | 111 | 69 | 0.23805 | 1.2898 | 0 | 0.070414 | 0.078909 | 2.85 | 57 | 37 | 0.08051 | 2.4311 | 0 | 0.12302 | 0.046957 | 5 | 100 | 64 | 0.14155 | 0.16609 | 0 | 0.056253 | 0.036387 | 2 | 40 | 24 | 0.03552 | 0.34932 | 0.020733 | 0.045323 | 0.078155 | 1 | 20 | 12 | 0.03162 | 1.1864 | 0.013703
2022-06-21 10:00 | 0.49926 | 0.47342 | 6.25 | 125 | 73 | 0.46041 | 0 | 0.038854 | 0.35959 | 0.37148 | 5.45 | 109 | 59 | 0.35189 | 0 | 0.0076992 | 0.21242 | 0.20223 | 3.6 | 72 | 38 | 0.16872 | 0 | 0.0437 | 0.13823 | 0.14639 | 2.9 | 58 | 34 | 0.13679 | 1.4834 | 0.0014357 | 0.1914 | 0.10283 | 4.2 | 84 | 58 | 0.18265 | 0 | 0.0087511 | 0.19813 | 0.22191 | 5.55 | 111 | 69 | 0.20006 | 2.9031 | 0 | 0.079338 | 0.063865 | 2.85 | 57 | 37 | 0.0696 | 5.4718 | 0.0097377 | 0.13823 | 0.14639 | 5 | 100 | 64 | 0.16164 | 0.37382 | 0 | 0.072954 | 0.05798 | 2 | 40 | 24 | 0.07103 | 0.78622 | 0.0019238 | 0.040132 | 0.0063471 | 1 | 20 | 12 | 0.03528 | 2.6702 | 0.0048517
2022-06-21 11:00 | 0.34569 | 0.42801 | 6.25 | 125 | 73 | 0.42458 | 0 | 0 | 0.29921 | 0.36572 | 5.45 | 109 | 59 | 0.35092 | 0 | 0 | 0.2411 | 0.22258 | 3.6 | 72 | 38 | 0.16703 | 0 | 0.07407 | 0.16432 | 0.19809 | 2.9 | 58 | 34 | 0.13927 | 3.2186 | 0.025053 | 0.17681 | 0.23399 | 4.2 | 84 | 58 | 0.23636 | 0 | 0 | 0.22909 | 0.28544 | 5.55 | 111 | 69 | 0.22638 | 6.2988 | 0.002709 | 0.10136 | 0.11509 | 2.85 | 57 | 37 | 0.11839 | 11.8721 | 0 | 0.16432 | 0.19809 | 5 | 100 | 64 | 0.16964 | 0.81108 | 0 | 0.063655 | 0.022586 | 2 | 40 | 24 | 0.06413 | 1.7059 | 0 | 0.037382 | 0.01035 | 1 | 20 | 12 | 0.04649 | 5.7935 | 0
2022-06-21 12:00 | 0.42971 | 0.42122 | 6.25 | 125 | 73 | 0.46262 | 0 | 0 | 0.29469 | 0.36419 | 5.45 | 109 | 59 | 0.28732 | 0 | 0.00737 | 0.20104 | 0.27688 | 3.6 | 72 | 38 | 0.19235 | 0 | 0.0086932 | 0.21979 | 0.1016 | 2.9 | 58 | 34 | 0.16563 | 4.8958 | 0.054164 | 0.20672 | 0.25552 | 4.2 | 84 | 58 | 0.22573 | 0 | 0 | 0.22414 | 0.13982 | 5.55 | 111 | 69 | 0.21757 | 9.581 | 0.0065665 | 0.10246 | 0.071779 | 2.85 | 57 | 37 | 0.11766 | 18.0585 | 0 | 0.21979 | 0.1016 | 5 | 100 | 64 | 0.17498 | 1.2337 | 0.044814 | 0.069983 | 0.02664 | 2 | 40 | 24 | 0.05372 | 2.5948 | 0.016263 | 0.064339 | 0.0006227 | 1 | 20 | 12 | 0.05914 | 8.8124 | 0.0051988
2022-06-21 13:00 | 0.48965 | 0.57918 | 6.25 | 125 | 73 | 0.49176 | 0 | 0 | 0.31059 | 0.35229 | 5.45 | 109 | 59 | 0.33345 | 0 | 0 | 0.28322 | 0.22093 | 3.6 | 72 | 38 | 0.18237 | 0 | 0.10085 | 0.20775 | 0.13948 | 2.9 | 58 | 34 | 0.17907 | 4.8961 | 0.028683 | 0.21486 | 0.22615 | 4.2 | 84 | 58 | 0.22882 | 0 | 0 | 0.21084 | 0.16898 | 5.55 | 111 | 69 | 0.22825 | 9.5817 | 0 | 0.15532 | 0.11201 | 2.85 | 57 | 37 | 0.11914 | 18.0598 | 0.036175 | 0.20775 | 0.13948 | 5 | 100 | 64 | 0.18764 | 1.2338 | 0.020113 | 0.08239 | 0.087061 | 2 | 40 | 24 | 0.08808 | 2.5949 | 0 | 0.054738 | 0.022417 | 1 | 20 | 12 | 0.02486 | 8.813 | 0.029878
2022-06-21 14:00 | 0.44796 | 0.50194 | 6.25 | 125 | 73 | 0.52377 | 0 | 0 | 0.2623 | 0.35276 | 5.45 | 109 | 59 | 0.37058 | 0 | 0 | 0.26528 | 0.17785 | 3.6 | 72 | 38 | 0.19949 | 0 | 0.065789 | 0.17714 | 0.14263 | 2.9 | 58 | 34 | 0.21765 | 3.3682 | 0 | 0.1633 | 0.23924 | 4.2 | 84 | 58 | 0.20433 | 0 | 0 | 0.23343 | 0.28832 | 5.55 | 111 | 69 | 0.21612 | 6.5917 | 0.017315 | 0.13224 | 0.14518 | 2.85 | 57 | 37 | 0.11661 | 12.4241 | 0.015625 | 0.17714 | 0.14263 | 5 | 100 | 64 | 0.15124 | 0.8488 | 0.025898 | 0.08787 | 0.14911 | 2 | 40 | 24 | 0.06462 | 1.7852 | 0.02325 | 0.068676 | 0.029827 | 1 | 20 | 12 | 0.02839 | 6.0628 | 0.040286
2022-06-21 15:00 | 0.46908 | 0.55999 | 6.25 | 125 | 73 | 0.52968 | 0 | 0 | 0.31341 | 0.36061 | 5.45 | 109 | 59 | 0.36317 | 0 | 0 | 0.22964 | 0.25132 | 3.6 | 72 | 38 | 0.20169 | 0 | 0.027948 | 0.2469 | 0.1667 | 2.9 | 58 | 34 | 0.16803 | 1.4211 | 0.078869 | 0.21449 | 0.24288 | 4.2 | 84 | 58 | 0.22295 | 0 | 0 | 0.28104 | 0.27396 | 5.55 | 111 | 69 | 0.24797 | 2.7812 | 0.033069 | 0.11857 | 0.12279 | 2.85 | 57 | 37 | 0.12838 | 5.242 | 0 | 0.2469 | 0.1667 | 5 | 100 | 64 | 0.17293 | 0.35813 | 0.073969 | 0.08957 | 0.098848 | 2 | 40 | 24 | 0.06399 | 0.75321 | 0.02558 | 0.047239 | 0.032843 | 1 | 20 | 12 | 0.04155 | 2.5581 | 0.0056889
2022-06-21 16:00 | 0.54116 | 0.67808 | 6.25 | 125 | 73 | 0.55561 | 0 | 0 | 0.36173 | 0.43729 | 5.45 | 109 | 59 | 0.35238 | 0 | 0.0093544 | 0.23088 | 0.21994 | 3.6 | 72 | 38 | 0.19418 | 0 | 0.036702 | 0.19729 | 0.13675 | 2.9 | 58 | 34 | 0.19626 | 0.19786 | 0.0010282 | 0.20091 | 0.24892 | 4.2 | 84 | 58 | 0.28694 | 0 | 0 | 0.28061 | 0.25812 | 5.55 | 111 | 69 | 0.24369 | 0.38721 | 0.036916 | 0.13356 | 0.20277 | 2.85 | 57 | 37 | 0.13026 | 0.72982 | 0.0033048 | 0.19729 | 0.13675 | 5 | 100 | 64 | 0.19824 | 0.04986 | 0 | 0.094614 | 0.11935 | 2 | 40 | 24 | 0.08876 | 0.10486 | 0.0058541 | 0.05228 | 0.011975 | 1 | 20 | 12 | 0.02552 | 0.35614 | 0.02676
2022-06-21 17:00 | 0.54731 | 0.55193 | 6.25 | 125 | 73 | 0.61094 | 0 | 0 | 0.34196 | 0.46478 | 5.45 | 109 | 59 | 0.43511 | 0 | 0 | 0.21124 | 0.2908 | 3.6 | 72 | 38 | 0.21644 | 0 | 0 | 0.18537 | 0.13786 | 2.9 | 58 | 34 | 0.16031 | 0 | 0.025063 | 0.27482 | 0.29675 | 4.2 | 84 | 58 | 0.28049 | 0 | 0 | 0.25328 | 0.14928 | 5.55 | 111 | 69 | 0.24433 | 0 | 0.0089473 | 0.15431 | 0.15471 | 2.85 | 57 | 37 | 0.1464 | 0 | 0.0079143 | 0.18537 | 0.13786 | 5 | 100 | 64 | 0.21477 | 0 | 0 | 0.071904 | 0.0706 | 2 | 40 | 24 | 0.08476 | 0 | 0 | 0.043849 | 0.046451 | 1 | 20 | 12 | 0.03329 | 0 | 0.010559
2022-06-21 18:00 | 0.52168 | 0.59842 | 6.25 | 125 | 73 | 0.54862 | 0 | 0 | 0.28497 | 0.41808 | 5.45 | 109 | 59 | 0.44544 | 0 | 0 | 0.19629 | 0.25965 | 3.6 | 72 | 38 | 0.19954 | 0 | 0 | 0.12768 | 0.1667 | 2.9 | 58 | 34 | 0.1773 | 0 | 0 | 0.22478 | 0.36683 | 4.2 | 84 | 58 | 0.30452 | 0 | 0 | 0.22903 | 0.11293 | 5.55 | 111 | 69 | 0.241 | 0 | 0 | 0.13513 | 0.082301 | 2.85 | 57 | 37 | 0.11051 | 0 | 0.024624 | 0.12768 | 0.1667 | 5 | 100 | 64 | 0.18197 | 0 | 0 | 0.082965 | 0.030272 | 2 | 40 | 24 | 0.0673 | 0 | 0.015665 | 0.052502 | 0.031424 | 1 | 20 | 12 | 0.02549 | 0 | 0.027012
2022-06-21 19:00 | 0.4446 | 0.50273 | 6.25 | 125 | 73 | 0.5678 | 0 | 0 | 0.32893 | 0.34246 | 5.45 | 109 | 59 | 0.41084 | 0 | 0 | 0.13248 | 0.19053 | 3.6 | 72 | 38 | 0.16998 | 0 | 0 | 0.097279 | 0.17896 | 2.9 | 58 | 34 | 0.12607 | 0 | 0 | 0.19477 | 0.24857 | 4.2 | 84 | 58 | 0.19982 | 0 | 0 | 0.2302 | 0.14641 | 5.55 | 111 | 69 | 0.18833 | 0 | 0.041867 | 0.091748 | 0.062979 | 2.85 | 57 | 37 | 0.07873 | 0 | 0.013018 | 0.097279 | 0.17896 | 5 | 100 | 64 | 0.15518 | 0 | 0 | 0.048087 | 0.056011 | 2 | 40 | 24 | 0.05233 | 0 | 0 | 0.072177 | 0.0089941 | 1 | 20 | 12 | 0.02266 | 0 | 0.049517
2022-06-21 20:00 | 0.32551 | 0.49199 | 6.25 | 125 | 73 | 0.53671 | 0 | 0 | 0.30832 | 0.2706 | 5.45 | 109 | 59 | 0.35241 | 0 | 0 | 0.12705 | 0.15027 | 3.6 | 72 | 38 | 0.11909 | 0 | 0.007959 | 0.084905 | 0.13065 | 2.9 | 58 | 34 | 0.09096 | 0 | 0 | 0.11313 | 0.24783 | 4.2 | 84 | 58 | 0.17843 | 0 | 0 | 0.17039 | 0.19944 | 5.55 | 111 | 69 | 0.12283 | 0 | 0.047559 | 0.065773 | 0.11699 | 2.85 | 57 | 37 | 0.06766 | 0 | 0 | 0.084905 | 0.13065 | 5 | 100 | 64 | 0.17361 | 0 | 0 | 0.038174 | 0.066764 | 2 | 40 | 24 | 0.04693 | 0 | 0 | 0.04312 | 0.0041759 | 1 | 20 | 12 | 0.01983 | 0 | 0.02329
2022-06-21 21:00 | 0.25698 | 0.34022 | 6.25 | 125 | 73 | 0.37288 | 0 | 0 | 0.17785 | 0.30265 | 5.45 | 109 | 59 | 0.30256 | 0 | 0 | 0.10783 | 0.10686 | 3.6 | 72 | 38 | 0.09715 | 0 | 0.010677 | 0.070975 | 0.096074 | 2.9 | 58 | 34 | 0.07613 | 0 | 0 | 0.18904 | 0.20029 | 4.2 | 84 | 58 | 0.17498 | 0 | 0.014059 | 0.12044 | 0.11747 | 5.55 | 111 | 69 | 0.11009 | 0 | 0.010354 | 0.058257 | 0.091183 | 2.85 | 57 | 37 | 0.0388 | 0 | 0.019457 | 0.070975 | 0.096074 | 5 | 100 | 64 | 0.11828 | 0 | 0 | 0.030675 | 0.033451 | 2 | 40 | 24 | 0.02446 | 0 | 0.0062146 | 0.025776 | 0.01899 | 1 | 20 | 12 | 0.00923 | 0 | 0.016546
2022-06-21 22:00 | 0.2639 | 0.39966 | 6.25 | 125 | 73 | 0.3771 | 0 | 0 | 0.13729 | 0.20394 | 5.45 | 109 | 59 | 0.26303 | 0 | 0 | 0.070907 | 0.12216 | 3.6 | 72 | 38 | 0.06492 | 0 | 0.0059872 | 0.043967 | 0.062213 | 2.9 | 58 | 34 | 0.05191 | 0 | 0 | 0.10665 | 0.1191 | 4.2 | 84 | 58 | 0.12906 | 0 | 0 | 0.086531 | 0.10154 | 5.55 | 111 | 69 | 0.0914 | 0 | 0 | 0.048169 | 0.043259 | 2.85 | 57 | 37 | 0.02425 | 0 | 0.023919 | 0.043967 | 0.062213 | 5 | 100 | 64 | 0.09273 | 0 | 0 | 0.012826 | 0.027189 | 2 | 40 | 24 | 0.01749 | 0 | 0 | 0 | 0 | 1 | 20 | 12 | 0.02252 | 0 | 0
2022-06-21 23:00 | 0.1643 | 0.19409 | 6.25 | 125 | 73 | 0.22123 | 0 | 0 | 0.081275 | 0.13076 | 5.45 | 109 | 59 | 0.13444 | 0 | 0 | 0.042667 | 0.072715 | 3.6 | 72 | 38 | 0.04245 | 0 | 0.00021738 | 0.024153 | 0.027834 | 2.9 | 58 | 34 | 0.02606 | 0 | 0 | 0.072834 | 0.11289 | 4.2 | 84 | 58 | 0.08067 | 0 | 0 | 0.069264 | 0.1194 | 5.55 | 111 | 69 | 0.06933 | 0 | 0 | 0.02687 | 0 | 2.85 | 57 | 37 | 0.0207 | 0 | 0.0061699 | 0.024153 | 0.027834 | 5 | 100 | 64 | 0.06257 | 0 | 0 | 0 | 0.020614 | 2 | 40 | 24 | 0.00433 | 0 | 0 | 0.0062284 | 0 | 1 | 20 | 12 | 0.01213 | 0 | 0
2022-06-22 | 0.076884 | 0.13817 | 6.25 | 125 | 73 | 0.11292 | 0 | 0 | 0.054694 | 0.063384 | 5.45 | 109 | 59 | 0.06602 | 0 | 0 | 0.022778 | 0.01625 | 3.6 | 72 | 38 | 0.02134 | 0 | 0.0014378 | 0.0034095 | 0.021691 | 2.9 | 58 | 34 | 0.00782 | 0 | 0 | 0.038417 | 0.072064 | 4.2 | 84 | 58 | 0.06072 | 0 | 0 | 0.026375 | 0.090022 | 5.55 | 111 | 69 | 0.03144 | 0 | 0 | 0.0084877 | 0 | 2.85 | 57 | 37 | 0.02335 | 0 | 0 | 0.0034095 | 0.021691 | 5 | 100 | 64 | 0.02706 | 0 | 0 | 0 | 0.0068564 | 2 | 40 | 24 | 0.00315 | 0 | 0 | 0 | 0 | 1 | 20 | 12 | 0 | 0 | 0
2022-06-22 01:00 | 0.055148 | 0.071875 | 6.25 | 125 | 73 | 0.07512 | 0 | 0 | 0.039823 | 0.049786 | 5.45 | 109 | 59 | 0.04437 | 0 | 0 | 0 | 0 | 3.6 | 72 | 38 | 0.00794 | 0 | 0 | 0 | 0.023297 | 2.9 | 58 | 34 | 0.00258 | 0 | 0 | 0.0065984 | 0.0078689 | 4.2 | 84 | 58 | 0.01982 | 0 | 0 | 0 | 0.042353 | 5.55 | 111 | 69 | 0.01866 | 0 | 0 | 0 | 0.008832 | 2.85 | 57 | 37 | 0.00758 | 0 | 0 | 0 | 0.023297 | 5 | 100 | 64 | 0.01683 | 0 | 0 | 0 | 0.0176 | 2 | 40 | 24 | 0.00477 | 0 | 0 | 0 | 0 | 1 | 20 | 12 | 0 | 0 | 0
2022-06-22 02:00 | 0 | 0.1459 | 6.25 | 125 | 73 | 0.0299 | 0 | 0 | 0.016211 | 0.033047 | 5.45 | 109 | 59 | 0.02434 | 0 | 0 | 0 | 0.06095 | 3.6 | 72 | 38 | 0.00425 | 0 | 0 | 0 | 0 | 2.9 | 58 | 34 | 0.0029 | 0 | 0 | 0 | 0 | 4.2 | 84 | 58 | 0.01595 | 0 | 0 | 0 | 0.01353 | 5.55 | 111 | 69 | 0.01749 | 0 | 0 | 0 | 0.025128 | 2.85 | 57 | 37 | 0.00298 | 0 | 0 | 0 | 0 | 5 | 100 | 64 | 0.00707 | 0 | 0 | 0 | 0 | 2 | 40 | 24 | 0 | 0 | 0 | 0 | 0 | 1 | 20 | 12 | 0 | 0 | 0
2022-06-22 03:00 | 0 | 0.070425 | 6.25 | 125 | 73 | 0.02493 | 0 | 0 | 0 | 0 | 5.45 | 109 | 59 | 0.02192 | 0 | 0 | 0 | 0 | 3.6 | 72 | 38 | 0.00352 | 0 | 0 | 0 | 0 | 2.9 | 58 | 34 | 0.0028 | 0 | 0 | 0 | 0.0074 | 4.2 | 84 | 58 | 0.01102 | 0 | 0 | 0 | 0.025369 | 5.55 | 111 | 69 | 0.00194 | 0 | 0 | 0 | 0 | 2.85 | 57 | 37 | 0.008 | 0 | 0 | 0 | 0 | 5 | 100 | 64 | 0.01256 | 0 | 0 | 0 | 0 | 2 | 40 | 24 | 0 | 0 | 0 | 0 | 0 | 1 | 20 | 12 | 0 | 0 | 0
2022-06-22 04:00 | 0 | 0.12371 | 6.25 | 125 | 73 | 0.05628 | 0 | 0 | 0 | 0.021718 | 5.45 | 109 | 59 | 0.05087 | 0 | 0 | 0 | 0 | 3.6 | 72 | 38 | 0.01696 | 0 | 0 | 0 | 0 | 2.9 | 58 | 34 | 0.00367 | 0 | 0 | 0 | 0.027531 | 4.2 | 84 | 58 | 0.02541 | 0 | 0 | 0 | 0.0074231 | 5.55 | 111 | 69 | 0.00204 | 0 | 0 | 0 | 0.0138 | 2.85 | 57 | 37 | 6e-05 | 0 | 0 | 0 | 0 | 5 | 100 | 64 | 0.0093 | 0 | 0 | 0.010849 | 0.00861 | 2 | 40 | 24 | 0.01112 | 0 | 0 | 0 | 0 | 1 | 20 | 12 | 0 | 0 | 0
2022-06-22 05:00 | 0.037913 | 0.1364 | 6.25 | 125 | 73 | 0.09683 | 0 | 0 | 0.024748 | 0.086345 | 5.45 | 109 | 59 | 0.04877 | 0 | 0 | 0 | 0.00611 | 3.6 | 72 | 38 | 0.02421 | 0 | 0 | 0 | 0.02064 | 2.9 | 58 | 34 | 0.0304 | 0 | 0 | 0.028113 | 0.060594 | 4.2 | 84 | 58 | 0.0559 | 0 | 0 | 0 | 0.014368 | 5.55 | 111 | 69 | 0.01457 | 0 | 0 | 0 | 0 | 2.85 | 57 | 37 | 0.00693 | 0 | 0 | 0 | 0.02064 | 5 | 100 | 64 | 0.03458 | 0 | 0 | 0 | 0 | 2 | 40 | 24 | 0.00129 | 0 | 0 | 0 | 0 | 1 | 20 | 12 | 0 | 0 | 0
2022-06-22 06:00 | 0.12142 | 0.21481 | 6.25 | 125 | 73 | 0.20828 | 0 | 0 | 0.047096 | 0.18082 | 5.45 | 109 | 59 | 0.10439 | 0 | 0 | 0.0012648 | 0.027759 | 3.6 | 72 | 38 | 0.03146 | 0 | 0 | 0.0027666 | 0.083065 | 2.9 | 58 | 34 | 0.02566 | 0 | 0 | 0.086476 | 0.11809 | 4.2 | 84 | 58 | 0.08111 | 0 | 0.0053661 | 0.037848 | 0.059255 | 5.55 | 111 | 69 | 0.03136 | 0 | 0.0064881 | 0.022438 | 0 | 2.85 | 57 | 37 | 0.00802 | 0 | 0.014418 | 0.0027666 | 0.083065 | 5 | 100 | 64 | 0.05232 | 0 | 0 | 0.0016752 | 0 | 2 | 40 | 24 | 0.0042 | 0 | 0 | 0 | 0 | 1 | 20 | 12 | 0.00487 | 0 | 0
2022-06-22 07:00 | 0.20839 | 0.17292 | 6.25 | 125 | 73 | 0.31913 | 0 | 0 | 0.14527 | 0.23588 | 5.45 | 109 | 59 | 0.16916 | 0 | 0 | 0.067755 | 0.087765 | 3.6 | 72 | 38 | 0.07126 | 0 | 0 | 0.026227 | 0.1382 | 2.9 | 58 | 34 | 0.04413 | 0.0046791 | 0 | 0.098915 | 0.2 | 4.2 | 84 | 58 | 0.13579 | 0 | 0 | 0.083023 | 0.15965 | 5.55 | 111 | 69 | 0.09857 | 0.009157 | 0 | 0.036323 | 0.066671 | 2.85 | 57 | 37 | 0.05339 | 0.017259 | 0 | 0.026227 | 0.1382 | 5 | 100 | 64 | 0.055 | 0.0011791 | 0 | 0.014568 | 0.035522 | 2 | 40 | 24 | 0.0241 | 0.0024799 | 0 | 0.0012974 | 0 | 1 | 20 | 12 | 0.00732 | 0.0084224 | 0
2022-06-22 08:00 | 0.26707 | 0.20308 | 6.25 | 125 | 73 | 0.37746 | 0 | 0 | 0.19848 | 0.1683 | 5.45 | 109 | 59 | 0.25257 | 0 | 0 | 0.15334 | 0.074654 | 3.6 | 72 | 38 | 0.12974 | 0 | 0.023597 | 0.07316 | 0.12965 | 2.9 | 58 | 34 | 0.07326 | 0.20129 | 0 | 0.18106 | 0.1658 | 4.2 | 84 | 58 | 0.14615 | 0 | 0.034906 | 0.13113 | 0.31177 | 5.55 | 111 | 69 | 0.1596 | 0.39393 | 0 | 0.066019 | 0.096439 | 2.85 | 57 | 37 | 0.08237 | 0.74248 | 0 | 0.07316 | 0.12965 | 5 | 100 | 64 | 0.13554 | 0.050725 | 0 | 0.039302 | 0.050138 | 2 | 40 | 24 | 0.05093 | 0.10668 | 0 | 0.01787 | 0.0035504 | 1 | 20 | 12 | 0.0249 | 0.36232 | 0
2022-06-22 09:00 | 0.44383 | 0.49512 | 6.25 | 125 | 73 | 0.4301 | 0 | 0.013727 | 0.33721 | 0.3801 | 5.45 | 109 | 59 | 0.35419 | 0 | 0 | 0.18585 | 0.22796 | 3.6 | 72 | 38 | 0.15875 | 0 | 0.027104 | 0.12359 | 0.11986 | 2.9 | 58 | 34 | 0.09001 | 0.65909 | 0.033583 | 0.22348 | 0.17966 | 4.2 | 84 | 58 | 0.1585 | 0 | 0.064983 | 0.23655 | 0.18468 | 5.55 | 111 | 69 | 0.23605 | 1.2898 | 0.00050058 | 0.076525 | 0.077281 | 2.85 | 57 | 37 | 0.08162 | 2.4311 | 0 | 0.12359 | 0.11986 | 5 | 100 | 64 | 0.14987 | 0.16609 | 0 | 0.073784 | 0.024207 | 2 | 40 | 24 | 0.03042 | 0.34932 | 0.043364 | 0.027617 | 0.02731 | 1 | 20 | 12 | 0.04033 | 1.1864 | 0
2022-06-22 10:00 | 0.43667 | 0.4645 | 6.25 | 125 | 73 | 0.47078 | 0 | 0 | 0.34782 | 0.27015 | 5.45 | 109 | 59 | 0.36212 | 0 | 0 | 0.22225 | 0.19036 | 3.6 | 72 | 38 | 0.17445 | 0 | 0.047801 | 0.12796 | 0.078248 | 2.9 | 58 | 34 | 0.13382 | 1.4834 | 0 | 0.19438 | 0.15893 | 4.2 | 84 | 58 | 0.18358 | 0 | 0.010802 | 0.20843 | 0.17989 | 5.55 | 111 | 69 | 0.20358 | 2.9031 | 0.0048491 | 0.10088 | 0.070564 | 2.85 | 57 | 37 | 0.06745 | 5.4718 | 0.033431 | 0.12796 | 0.078248 | 5 | 100 | 64 | 0.16751 | 0.37382 | 0 | 0.076098 | 0.043518 | 2 | 40 | 24 | 0.06966 | 0.78622 | 0.0064384 | 0.03029 | 0.00552 | 1 | 20 | 12 | 0.03465 | 2.6702 | 0
2022-06-22 11:00 | 0.37984 | 0.33972 | 6.25 | 125 | 73 | 0.42135 | 0 | 0 | 0.26919 | 0.28982 | 5.45 | 109 | 59 | 0.36102 | 0 | 0 | 0.22659 | 0.14934 | 3.6 | 72 | 38 | 0.16385 | 0 | 0.062743 | 0.15618 | 0.064319 | 2.9 | 58 | 34 | 0.13659 | 3.2186 | 0.019589 | 0.19371 | 0.1483 | 4.2 | 84 | 58 | 0.23913 | 0 | 0 | 0.2474 | 0.20854 | 5.55 | 111 | 69 | 0.23436 | 6.2988 | 0.01304 | 0.088842 | 0.066079 | 2.85 | 57 | 37 | 0.11445 | 11.8721 | 0 | 0.15618 | 0.064319 | 5 | 100 | 64 | 0.1719 | 0.81108 | 0 | 0.091659 | 0.043652 | 2 | 40 | 24 | 0.06258 | 1.7059 | 0.029079 | 0.020988 | 0.033002 | 1 | 20 | 12 | 0.04411 | 5.7935 | 0
2022-06-22 12:00 | 0.47714 | 0.33763 | 6.25 | 125 | 73 | 0.45433 | 0 | 0.022811 | 0.29642 | 0.34761 | 5.45 | 109 | 59 | 0.31322 | 0 | 0 | 0.24149 | 0.15534 | 3.6 | 72 | 38 | 0.20845 | 0 | 0.033039 | 0.18882 | 0.13143 | 2.9 | 58 | 34 | 0.14652 | 4.8958 | 0.042301 | 0.21128 | 0.17691 | 4.2 | 84 | 58 | 0.22456 | 0 | 0 | 0.2551 | 0.2004 | 5.55 | 111 | 69 | 0.2103 | 9.581 | 0.044802 | 0.11725 | 0.077151 | 2.85 | 57 | 37 | 0.11413 | 18.0585 | 0.0031207 | 0.18882 | 0.13143 | 5 | 100 | 64 | 0.18965 | 1.2337 | 0 | 0.10883 | 0.032426 | 2 | 40 | 24 | 0.0445 | 2.5948 | 0.064334 | 0.053525 | 0.011948 | 1 | 20 | 12 | 0.05089 | 8.8124 | 0.0026353
2022-06-22 13:00 | 0.54821 | 0.59045 | 6.25 | 125 | 73 | 0.51452 | 0 | 0.033688 | 0.33489 | 0.39652 | 5.45 | 109 | 59 | 0.33813 | 0 | 0 | 0.26955 | 0.24127 | 3.6 | 72 | 38 | 0.18622 | 0 | 0.083328 | 0.17828 | 0.20905 | 2.9 | 58 | 34 | 0.17133 | 4.8961 | 0.0069524 | 0.2365 | 0.24943 | 4.2 | 84 | 58 | 0.23583 | 0 | 0.00066665 | 0.24344 | 0.29566 | 5.55 | 111 | 69 | 0.22081 | 9.5817 | 0.022631 | 0.14285 | 0.12107 | 2.85 | 57 | 37 | 0.12623 | 18.0598 | 0.016618 | 0.17828 | 0.20905 | 5 | 100 | 64 | 0.19349 | 1.2338 | 0 | 0.081748 | 0.065078 | 2 | 40 | 24 | 0.08647 | 2.5949 | 0 | 0.042075 | 0.065123 | 1 | 20 | 12 | 0.02634 | 8.813 | 0.015735
2022-06-22 14:00 | 0.45947 | 0.4926 | 6.25 | 125 | 73 | 0.53849 | 0 | 0 | 0.35742 | 0.27874 | 5.45 | 109 | 59 | 0.37076 | 0 | 0 | 0.2318 | 0.19827 | 3.6 | 72 | 38 | 0.19256 | 0 | 0.039238 | 0.16741 | 0.14627 | 2.9 | 58 | 34 | 0.20564 | 3.3682 | 0 | 0.14969 | 0.28865 | 4.2 | 84 | 58 | 0.219 | 0 | 0 | 0.26698 | 0.2945 | 5.55 | 111 | 69 | 0.22868 | 6.5917 | 0.038299 | 0.12552 | 0.10651 | 2.85 | 57 | 37 | 0.12173 | 12.4241 | 0.0037889 | 0.16741 | 0.14627 | 5 | 100 | 64 | 0.13624 | 0.8488 | 0.031172 | 0.074084 | 0.084868 | 2 | 40 | 24 | 0.07107 | 1.7852 | 0.0030145 | 0.054546 | 0.062278 | 1 | 20 | 12 | 0.03067 | 6.0628 | 0.023876
2022-06-22 15:00 | 0.52821 | 0.48183 | 6.25 | 125 | 73 | 0.52174 | 0 | 0.0064657 | 0.35385 | 0.37938 | 5.45 | 109 | 59 | 0.36255 | 0 | 0 | 0.23968 | 0.1912 | 3.6 | 72 | 38 | 0.20465 | 0 | 0.035034 | 0.20526 | 0.20156 | 2.9 | 58 | 34 | 0.17028 | 1.4211 | 0.034976 | 0.21392 | 0.37848 | 4.2 | 84 | 58 | 0.22955 | 0 | 0 | 0.27238 | 0.23403 | 5.55 | 111 | 69 | 0.25455 | 2.7812 | 0.017825 | 0.15931 | 0.12998 | 2.85 | 57 | 37 | 0.12931 | 5.242 | 0.029999 | 0.20526 | 0.20156 | 5 | 100 | 64 | 0.17853 | 0.35813 | 0.026726 | 0.07242 | 0.050362 | 2 | 40 | 24 | 0.07469 | 0.75321 | 0 | 0.044138 | 0.0029393 | 1 | 20 | 12 | 0.04309 | 2.5581 | 0.0010481
2022-06-22 16:00 | 0.58382 | 0.71255 | 6.25 | 125 | 73 | 0.57335 | 0 | 0.010465 | 0.43267 | 0.42414 | 5.45 | 109 | 59 | 0.37502 | 0 | 0.057649 | 0.24212 | 0.189 | 3.6 | 72 | 38 | 0.19729 | 0 | 0.044827 | 0.15676 | 0.2476 | 2.9 | 58 | 34 | 0.19509 | 0.19786 | 0 | 0.22736 | 0.40338 | 4.2 | 84 | 58 | 0.27945 | 0 | 0 | 0.28154 | 0.21525 | 5.55 | 111 | 69 | 0.23864 | 0.38721 | 0.042904 | 0.14794 | 0.083923 | 2.85 | 57 | 37 | 0.14522 | 0.72982 | 0.0027177 | 0.15676 | 0.2476 | 5 | 100 | 64 | 0.19107 | 0.04986 | 0 | 0.078439 | 0.065904 | 2 | 40 | 24 | 0.08861 | 0.10486 | 0 | 0.06603 | 0 | 1 | 20 | 12 | 0.02324 | 0.35614 | 0.04279
2022-06-22 17:00 | 0.59843 | 0.82575 | 6.25 | 125 | 73 | 0.61876 | 0 | 0 | 0.39579 | 0.51775 | 5.45 | 109 | 59 | 0.43854 | 0 | 0 | 0.21362 | 0.17479 | 3.6 | 72 | 38 | 0.2308 | 0 | 0 | 0.17649 | 0.2439 | 2.9 | 58 | 34 | 0.15726 | 0 | 0.019234 | 0.29185 | 0.33806 | 4.2 | 84 | 58 | 0.29109 | 0 | 0.00076461 | 0.31527 | 0.26612 | 5.55 | 111 | 69 | 0.23253 | 0 | 0.082738 | 0.15449 | 0.11436 | 2.85 | 57 | 37 | 0.13554 | 0 | 0.018949 | 0.17649 | 0.2439 | 5 | 100 | 64 | 0.20155 | 0 | 0 | 0.083317 | 0.12191 | 2 | 40 | 24 | 0.08518 | 0 | 0 | 0.041341 | 0.04076 | 1 | 20 | 12 | 0.03252 | 0 | 0.0088209
2022-06-22 18:00 | 0.52531 | 0.5753 | 6.25 | 125 | 73 | 0.54353 | 0 | 0 | 0.37629 | 0.50882 | 5.45 | 109 | 59 | 0.44902 | 0 | 0 | 0.18228 | 0.20171 | 3.6 | 72 | 38 | 0.21457 | 0 | 0 | 0.11621 | 0.21718 | 2.9 | 58 | 34 | 0.16772 | 0 | 0 | 0.26401 | 0.24606 | 4.2 | 84 | 58 | 0.32192 | 0 | 0 | 0.22277 | 0.21701 | 5.55 | 111 | 69 | 0.20729 | 0 | 0.015483 | 0.10386 | 0.062174 | 2.85 | 57 | 37 | 0.10596 | 0 | 0 | 0.11621 | 0.21718 | 5 | 100 | 64 | 0.19534 | 0 | 0 | 0.058802 | 0.11353 | 2 | 40 | 24 | 0.07031 | 0 | 0 | 0.036786 | 0.011002 | 1 | 20 | 12 | 0.02911 | 0 | 0.0076763
2022-06-22 19:00 | 0.45636 | 0.5155 | 6.25 | 125 | 73 | 0.555 | 0 | 0 | 0.33136 | 0.28511 | 5.45 | 109 | 59 | 0.40452 | 0 | 0 | 0.1148 | 0.16745 | 3.6 | 72 | 38 | 0.17738 | 0 | 0 | 0.11326 | 0.069546 | 2.9 | 58 | 34 | 0.13079 | 0 | 0 | 0.22807 | 0.21794 | 4.2 | 84 | 58 | 0.21127 | 0 | 0.016796 | 0.21283 | 0.2101 | 5.55 | 111 | 69 | 0.17335 | 0 | 0.039476 | 0.072939 | 0.072412 | 2.85 | 57 | 37 | 0.07307 | 0 | 0 | 0.11326 | 0.069546 | 5 | 100 | 64 | 0.16652 | 0 | 0 | 0.072636 | 0.039446 | 2 | 40 | 24 | 0.05441 | 0 | 0.018226 | 0.034166 | 0.038031 | 1 | 20 | 12 | 0.01486 | 0 | 0.019306
2022-06-22 20:00 | 0.31385 | 0.43009 | 6.25 | 125 | 73 | 0.52992 | 0 | 0 | 0.28904 | 0.28015 | 5.45 | 109 | 59 | 0.34801 | 0 | 0 | 0.11721 | 0.1095 | 3.6 | 72 | 38 | 0.13028 | 0 | 0 | 0.10269 | 0.037292 | 2.9 | 58 | 34 | 0.09747 | 0 | 0.005222 | 0.14259 | 0.13068 | 4.2 | 84 | 58 | 0.19559 | 0 | 0 | 0.13372 | 0.1707 | 5.55 | 111 | 69 | 0.13524 | 0 | 0 | 0.065104 | 0.078721 | 2.85 | 57 | 37 | 0.07224 | 0 | 0 | 0.10269 | 0.037292 | 5 | 100 | 64 | 0.16987 | 0 | 0 | 0.041038 | 0.073676 | 2 | 40 | 24 | 0.05145 | 0 | 0 | 0.029275 | 0.0023068 | 1 | 20 | 12 | 0.01897 | 0 | 0.010305
2022-06-22 21:00 | 0.35422 | 0.41515 | 6.25 | 125 | 73 | 0.37579 | 0 | 0 | 0.21229 | 0.22307 | 5.45 | 109 | 59 | 0.31911 | 0 | 0 | 0.15571 | 0.089522 | 3.6 | 72 | 38 | 0.10052 | 0 | 0.055188 | 0.062227 | 0.056828 | 2.9 | 58 | 34 | 0.08123 | 0 | 0 | 0.19481 | 0.16789 | 4.2 | 84 | 58 | 0.1727 | 0 | 0.022107 | 0.13173 | 0.092112 | 5.55 | 111 | 69 | 0.1121 | 0 | 0.019626 | 0.057161 | 0.04188 | 2.85 | 57 | 37 | 0.04873 | 0 | 0.0084313 | 0.062227 | 0.056828 | 5 | 100 | 64 | 0.11042 | 0 | 0 | 0.041009 | 0.01911 | 2 | 40 | 24 | 0.02393 | 0 | 0.017079 | 0.028013 | 0 | 1 | 20 | 12 | 0.01195 | 0 | 0.016063
2022-06-22 22:00 | 0.26391 | 0.42323 | 6.25 | 125 | 73 | 0.37798 | 0 | 0 | 0.14876 | 0.12944 | 5.45 | 109 | 59 | 0.25424 | 0 | 0 | 0.072277 | 0.070111 | 3.6 | 72 | 38 | 0.07737 | 0 | 0 | 0.048255 | 0.0095686 | 2.9 | 58 | 34 | 0.04488 | 0 | 0.0033751 | 0.15217 | 0.16159 | 4.2 | 84 | 58 | 0.13717 | 0 | 0.015004 | 0.089528 | 0.10032 | 5.55 | 111 | 69 | 0.08471 | 0 | 0.0048182 | 0.07109 | 0.016952 | 2.85 | 57 | 37 | 0.02725 | 0 | 0.04384 | 0.048255 | 0.0095686 | 5 | 100 | 64 | 0.08148 | 0 | 0 | 0.0086721 | 0 | 2 | 40 | 24 | 0.01898 | 0 | 0 | 0 | 0 | 1 | 20 | 12 | 0.01686 | 0 | 0
2022-06-22 23:00 | 0.15694 | 0.14472 | 6.25 | 125 | 73 | 0.23487 | 0 | 0 | 0.087456 | 0.039394 | 5.45 | 109 | 59 | 0.12506 | 0 | 0 | 0.029309 | 0.019007 | 3.6 | 72 | 38 | 0.03805 | 0 | 0 | 0.011904 | 0.054428 | 2.9 | 58 | 34 | 0.02003 | 0 | 0 | 0.069278 | 0.22728 | 4.2 | 84 | 58 | 0.09484 | 0 | 0 | 0.063615 | 0.083546 | 5.55 | 111 | 69 | 0.07626 | 0 | 0 | 0.039968 | 0.018718 | 2.85 | 57 | 37 | 0.01905 | 0 | 0.020918 | 0.011904 | 0.054428 | 5 | 100 | 64 | 0.07306 | 0 | 0 | 0.01536 | 0.00813 | 2 | 40 | 24 | 0.00633 | 0 | 0.0090299 | 0 | 0 | 1 | 20 | 12 | 0.01043 | 0 | 0

## 플러스DR_V2_보유데이터
| SMP 가격(전체) |  |  |  |  | SMP 가격(4월) |  |  |  |  | SMP 가격(5월) |  |  |  |  | SMP 가격(10월) |  |  |  |  | SMP 가격(11월)
| 시간 | 최대 | 평균 | 최소 |  | 시간 | 최대 | 평균 | 최소 |  | 시간 | 최대 | 평균 | 최소 |  | 시간 | 최대 | 평균 | 최소 |  | 시간 | 최대 | 평균 | 최소
| 8h | 215.51 | 111.2068 | 72.34 |  | 8h | 146.74 | 82.7493 | 72.34 |  | 8h | 158.24 | 90.0317 | 84.75 |  | 8h | 183.08 | 123.569 | 112.87 |  | 8h | 215.51 | 149.1983 | 136.93
| 9h | 186.35 | 106.1339 | 67.03 |  | 9h | 145.56 | 81.6797 | 71.33 |  | 9h | 121.56 | 87.8767 | 67.03 |  | 9h | 162.05 | 115.8187 | 72.85 |  | 9h | 186.35 | 139.5963 | 136.77
| 10h | 177.45 | 101.7476 | 59.08 |  | 10h | 80.15 | 78.4833 | 70.88 |  | 10h | 109.24 | 82.9557 | 59.08 |  | 10h | 115.68 | 110.227 | 63.95 |  | 10h | 177.45 | 135.7147 | 83.55
| 11h | 182.65 | 101.024 | 59.45 |  | 11h | 81.25 | 77.8187 | 70.88 |  | 11h | 88.32 | 81.5237 | 59.45 |  | 11h | 140.38 | 110.4477 | 63.95 |  | 11h | 182.65 | 134.6497 | 75.07
| 12h | 138.69 | 98.6731 | 58.83 |  | 12h | 79.43 | 76.1933 | 62.57 |  | 12h | 86.8 | 79.6523 | 58.83 |  | 12h | 115.27 | 107.9013 | 63.95 |  | 12h | 138.69 | 131.1517 | 72.75
| 13h | 137.91 | 96.9777 | 59.08 |  | 13h | 79.4 | 74.857 | 62.57 |  | 13h | 87.19 | 77.8697 | 59.08 |  | 13h | 115.27 | 106.3663 | 63.57 |  | 13h | 137.91 | 128.9457 | 82.92
| 14h | 191.24 | 100.3761 | 59.08 |  | 14h | 80.16 | 75.9637 | 70.88 |  | 14h | 87.19 | 79.7033 | 59.08 |  | 14h | 147.66 | 109.598 | 63.95 |  | 14h | 191.24 | 136.5877 | 88.9
| 15h | 185.24 | 102.8775 | 59.45 |  | 15h | 81.1 | 76.7503 | 66.83 |  | 15h | 87.19 | 81.3107 | 59.45 |  | 15h | 146.56 | 115.237 | 107.15 |  | 15h | 185.24 | 138.652 | 94.37
| 8h | 215.51 | 111.2068 | 72.34 |  | 8h | 146.74 | 82.7493 | 72.34 |  | 8h | 158.24 | 90.0317 | 84.75 |  | 8h | 183.08 | 123.569 | 112.87 |  | 8h | 215.51 | 149.1983 | 136.93
| 9h | 186.35 | 106.1339 | 67.03 |  | 9h | 145.56 | 81.6797 | 71.33 |  | 9h | 121.56 | 87.8767 | 67.03 |  | 9h | 162.05 | 115.8187 | 72.85 |  | 9h | 186.35 | 139.5963 | 136.77
| 10h | 177.45 | 101.7476 | 59.08 |  | 10h | 80.15 | 78.4833 | 70.88 |  | 10h | 109.24 | 82.9557 | 59.08 |  | 10h | 115.68 | 110.227 | 63.95 |  | 10h | 177.45 | 135.7147 | 83.55
| 11h | 182.65 | 101.024 | 59.45 |  | 11h | 81.25 | 77.8187 | 70.88 |  | 11h | 88.32 | 81.5237 | 59.45 |  | 11h | 140.38 | 110.4477 | 63.95 |  | 11h | 182.65 | 134.6497 | 75.07
| 12h | 138.69 | 98.6731 | 58.83 |  | 12h | 79.43 | 76.1933 | 62.57 |  | 12h | 86.8 | 79.6523 | 58.83 |  | 12h | 115.27 | 107.9013 | 63.95 |  | 12h | 138.69 | 131.1517 | 72.75
| 13h | 137.91 | 96.9777 | 59.08 |  | 13h | 79.4 | 74.857 | 62.57 |  | 13h | 87.19 | 77.8697 | 59.08 |  | 13h | 115.27 | 106.3663 | 63.57 |  | 13h | 137.91 | 128.9457 | 82.92
| 14h | 191.24 | 100.3761 | 59.08 |  | 14h | 80.16 | 75.9637 | 70.88 |  | 14h | 87.19 | 79.7033 | 59.08 |  | 14h | 147.66 | 109.598 | 63.95 |  | 14h | 191.24 | 136.5877 | 88.9
| 15h | 185.24 | 102.8775 | 59.45 |  | 15h | 81.1 | 76.7503 | 66.83 |  | 15h | 87.19 | 81.3107 | 59.45 |  | 15h | 146.56 | 115.237 | 107.15 |  | 15h | 185.24 | 138.652 | 94.37
전체월
| Zone1 | [5 empty] | Zone2 | [5 empty] | Zone3 | [5 empty] | Zone4 | [5 empty] | Zone5 | [5 empty] | Zone6 | [5 empty] | Zone7 | [5 empty] | Zone8 | [5 empty] | Zone9 | [5 empty] | Zone10
시간 | 풍력 출력제한량 | 플러스DR 잠재량 | SMP 최대 | SMP 평균 | SMP 최소 | 풍력 출력제한량 저감률 | 풍력 출력제한량 | 플러스DR 잠재량 | SMP 최대 | SMP 평균 | SMP 최소 | 풍력 출력제한량 저감률 | 풍력 출력제한량 | 플러스DR 잠재량 | SMP 최대 | SMP 평균 | SMP 최소 | 풍력 출력제한량 저감률 | 풍력 출력제한량 | 플러스DR 잠재량 | SMP 최대 | SMP 평균 | SMP 최소 | 풍력 출력제한량 저감률 | 풍력 출력제한량 | 플러스DR 잠재량 | SMP 최대 | SMP 평균 | SMP 최소 | 풍력 출력제한량 저감률 | 풍력 출력제한량 | 플러스DR 잠재량 | SMP 최대 | SMP 평균 | SMP 최소 | 풍력 출력제한량 저감률 | 풍력 출력제한량 | 플러스DR 잠재량 | SMP 최대 | SMP 평균 | SMP 최소 | 풍력 출력제한량 저감률 | 풍력 출력제한량 | 플러스DR 잠재량 | SMP 최대 | SMP 평균 | SMP 최소 | 풍력 출력제한량 저감률 | 풍력 출력제한량 | 플러스DR 잠재량 | SMP 최대 | SMP 평균 | SMP 최소 | 풍력 출력제한량 저감률 | 풍력 출력제한량 | 플러스DR 잠재량 | SMP 최대 | SMP 평균 | SMP 최소 | 풍력 출력제한량 저감률
2022-06-21 08:00 | 0 | 0 | 0 | 0 | 0 | - | 0 | 0 | 0 | 0 | 0 | - | 0 | 0.0060594 | 1305.8671 | 673.8495 | 438.3389 | - | 0.20129 | 0.01477 | 3183.1693 | 1642.5692 | 1068.4909 | 0.073378 | 0 | 0.036441 | 7853.4767 | 4052.5268 | 2636.1677 | - | 0.39393 | 0 | 0 | 0 | 0 | 0 | 0.74248 | 0 | 0 | 0 | 0 | 0 | 0.050725 | 0 | 0 | 0 | 0 | 0 | 0.10668 | 0 | 0 | 0 | 0 | 0 | 0.36232 | 0.026025 | 5608.5531 | 2894.1082 | 1882.6167 | 0.071827
2022-06-21 09:00 | 0 | 0 | 0 | 0 | 0 | - | 0 | 0 | 0 | 0 | 0 | - | 0 | 0.0043581 | 812.1332 | 462.543 | 292.1239 | - | 0.65909 | 0.022641 | 4219.0877 | 2402.9427 | 1517.6037 | 0.034352 | 0 | 0.040307 | 7511.2727 | 4277.9765 | 2701.801 | - | 1.2898 | 0 | 0 | 0 | 0 | 0 | 2.4311 | 0 | 0 | 0 | 0 | 0 | 0.16609 | 0 | 0 | 0 | 0 | 0 | 0.34932 | 0.020733 | 3863.5066 | 2200.4248 | 1389.7014 | 0.059352 | 1.1864 | 0.013703 | 2553.4794 | 1454.3108 | 918.4852 | 0.01155
2022-06-21 10:00 | 0 | 0.038854 | 6894.6611 | 3953.3129 | 2295.5006 | - | 0 | 0.0076992 | 1366.2142 | 783.3702 | 454.8658 | - | 0 | 0.0437 | 7754.624 | 4446.4049 | 2581.8156 | - | 1.4834 | 0.0014357 | 254.7644 | 146.0788 | 84.821 | 0.00096783 | 0 | 0.0087511 | 1552.877 | 890.4004 | 517.0131 | - | 2.9031 | 0 | 0 | 0 | 0 | 0 | 5.4718 | 0.0097377 | 1727.961 | 990.7913 | 575.3054 | 0.0017796 | 0.37382 | 0 | 0 | 0 | 0 | 0 | 0.78622 | 0.0019238 | 341.3758 | 195.7406 | 113.6573 | 0.0024469 | 2.6702 | 0.0048517 | 860.927 | 493.6448 | 286.636 | 0.001817
2022-06-21 11:00 | 0 | 0 | 0 | 0 | 0 | - | 0 | 0 | 0 | 0 | 0 | - | 0 | 0.07407 | 13528.9409 | 7482.8795 | 4403.4795 | - | 3.2186 | 0.025053 | 4576.0167 | 2531.0024 | 1489.4289 | 0.007784 | 0 | 0 | 0 | 0 | 0 | - | 6.2988 | 0.002709 | 494.7986 | 273.6739 | 161.05 | 0.00043008 | 11.8721 | 0 | 0 | 0 | 0 | 0 | 0.81108 | 0 | 0 | 0 | 0 | 0 | 1.7059 | 0 | 0 | 0 | 0 | 0 | 5.7935 | 0 | 0 | 0 | 0 | 0
2022-06-21 12:00 | 0 | 0 | 0 | 0 | 0 | - | 0 | 0.00737 | 1022.1424 | 727.2188 | 433.5759 | - | 0 | 0.0086932 | 1205.6589 | 857.7844 | 511.4205 | - | 4.8958 | 0.054164 | 7511.9931 | 5344.522 | 3186.463 | 0.011063 | 0 | 0 | 0 | 0 | 0 | - | 9.581 | 0.0065665 | 910.7086 | 647.9376 | 386.3075 | 0.00068537 | 18.0585 | 0 | 0 | 0 | 0 | 0 | 1.2337 | 0.044814 | 6215.2416 | 4421.9284 | 2636.4025 | 0.036324 | 2.5948 | 0.016263 | 2255.4858 | 1604.6998 | 956.7397 | 0.0062676 | 8.8124 | 0.0051988 | 721.0156 | 512.9776 | 305.8429 | 0.00058994
2022-06-21 13:00 | 0 | 0 | 0 | 0 | 0 | - | 0 | 0 | 0 | 0 | 0 | - | 0 | 0.10085 | 13908.0336 | 9780.068 | 5958.1366 | - | 4.8961 | 0.028683 | 3955.7365 | 2781.6565 | 1694.6191 | 0.0058584 | 0 | 0 | 0 | 0 | 0 | - | 9.5817 | 0 | 0 | 0 | 0 | 0 | 18.0598 | 0.036175 | 4988.9449 | 3508.2041 | 2137.2407 | 0.0020031 | 1.2338 | 0.020113 | 2773.8478 | 1950.5576 | 1188.3035 | 0.016302 | 2.5949 | 0 | 0 | 0 | 0 | 0 | 8.813 | 0.029878 | 4120.5302 | 2897.5387 | 1765.2159 | 0.0033903
2022-06-21 14:00 | 0 | 0 | 0 | 0 | 0 | - | 0 | 0 | 0 | 0 | 0 | - | 0 | 0.065789 | 12581.4969 | 6603.6455 | 3886.8168 | - | 3.3682 | 0 | 0 | 0 | 0 | 0 | 0 | 0 | 0 | 0 | 0 | - | 6.5917 | 0.017315 | 3311.2807 | 1737.9907 | 1022.9579 | 0.0026268 | 12.4241 | 0.015625 | 2988.2026 | 1568.4168 | 923.149 | 0.0012577 | 0.8488 | 0.025898 | 4952.7956 | 2599.5719 | 1530.073 | 0.030512 | 1.7852 | 0.02325 | 4446.4085 | 2333.7847 | 1373.6342 | 0.013024 | 6.0628 | 0.040286 | 7704.3493 | 4043.7789 | 2380.1138 | 0.0066448
2022-06-21 15:00 | 0 | 0 | 0 | 0 | 0 | - | 0 | 0 | 0 | 0 | 0 | - | 0 | 0.027948 | 5177.0839 | 2875.2195 | 1661.5074 | - | 1.4211 | 0.078869 | 14609.6043 | 8113.7992 | 4688.7334 | 0.055496 | 0 | 0 | 0 | 0 | 0 | - | 2.7812 | 0.033069 | 6125.671 | 3402.0404 | 1965.9422 | 0.01189 | 5.242 | 0 | 0 | 0 | 0 | 0 | 0.35813 | 0.073969 | 13701.9283 | 7609.6992 | 4397.4284 | 0.20654 | 0.75321 | 0.02558 | 4738.5124 | 2631.6482 | 1520.7545 | 0.033962 | 2.5581 | 0.0056889 | 1053.8122 | 585.2602 | 338.2052 | 0.0022239
2022-06-22 08:00 | 0 | 0 | 0 | 0 | 0 | - | 0 | 0 | 0 | 0 | 0 | - | 0 | 0.023597 | 5085.3588 | 2624.1311 | 1706.9967 | - | 0.20129 | 0 | 0 | 0 | 0 | 0 | 0 | 0.034906 | 7522.5087 | 3881.7417 | 2525.0721 | - | 0.39393 | 0 | 0 | 0 | 0 | 0 | 0.74248 | 0 | 0 | 0 | 0 | 0 | 0.050725 | 0 | 0 | 0 | 0 | 0 | 0.10668 | 0 | 0 | 0 | 0 | 0 | 0.36232 | 0 | 0 | 0 | 0 | 0
2022-06-22 09:00 | 0 | 0.013727 | 2558.0724 | 1456.9267 | 920.1374 | - | 0 | 0 | 0 | 0 | 0 | - | 0 | 0.027104 | 5050.7778 | 2876.6242 | 1816.7622 | - | 0.65909 | 0.033583 | 6258.1452 | 3564.2692 | 2251.0516 | 0.050953 | 0 | 0.064983 | 12109.5991 | 6896.9112 | 4355.8166 | - | 1.2898 | 0.00050058 | 93.2827 | 53.1283 | 33.5537 | 0.00038809 | 2.4311 | 0 | 0 | 0 | 0 | 0 | 0.16609 | 0 | 0 | 0 | 0 | 0 | 0.34932 | 0.043364 | 8080.8756 | 4602.3886 | 2906.6868 | 0.12414 | 1.1864 | 0 | 0 | 0 | 0 | 0
2022-06-22 10:00 | 0 | 0 | 0 | 0 | 0 | - | 0 | 0 | 0 | 0 | 0 | - | 0 | 0.047801 | 8482.2544 | 4863.6192 | 2824.0721 | - | 1.4834 | 0 | 0 | 0 | 0 | 0 | 0 | 0.010802 | 1916.7872 | 1099.062 | 638.1729 | - | 2.9031 | 0.0048491 | 860.4662 | 493.3806 | 286.4826 | 0.0016703 | 5.4718 | 0.033431 | 5932.243 | 3401.4744 | 1975.0742 | 0.0061096 | 0.37382 | 0 | 0 | 0 | 0 | 0 | 0.78622 | 0.0064384 | 1142.5017 | 655.0963 | 380.3832 | 0.0081892 | 2.6702 | 0 | 0 | 0 | 0 | 0
2022-06-22 11:00 | 0 | 0 | 0 | 0 | 0 | - | 0 | 0 | 0 | 0 | 0 | - | 0 | 0.062743 | 11460.0713 | 6338.5844 | 3730.0916 | - | 3.2186 | 0.019589 | 3577.9744 | 1978.9836 | 1164.5802 | 0.0060863 | 0 | 0 | 0 | 0 | 0 | - | 6.2988 | 0.01304 | 2381.7607 | 1317.3558 | 775.2295 | 0.0020702 | 11.8721 | 0 | 0 | 0 | 0 | 0 | 0.81108 | 0 | 0 | 0 | 0 | 0 | 1.7059 | 0.029079 | 5311.2239 | 2937.6467 | 1728.7285 | 0.017046 | 5.7935 | 0 | 0 | 0 | 0 | 0
2022-06-22 12:00 | 0 | 0.022811 | 3163.6536 | 2250.8296 | 1341.9694 | - | 0 | 0 | 0 | 0 | 0 | - | 0 | 0.033039 | 4582.1122 | 3260.0136 | 1943.6561 | - | 4.8958 | 0.042301 | 5866.7926 | 4174.019 | 2488.5962 | 0.0086404 | 0 | 0 | 0 | 0 | 0 | - | 9.581 | 0.044802 | 6213.5392 | 4420.7172 | 2635.6804 | 0.0046761 | 18.0585 | 0.0031207 | 432.8102 | 307.9294 | 183.5909 | 0.00017281 | 1.2337 | 0 | 0 | 0 | 0 | 0 | 2.5948 | 0.064334 | 8922.424 | 6347.9946 | 3784.7444 | 0.024794 | 8.8124 | 0.0026353 | 365.4927 | 260.0353 | 155.0359 | 0.00029905
2022-06-22 13:00 | 0 | 0.033688 | 4645.9203 | 3266.9907 | 1990.2905 | - | 0 | 0 | 0 | 0 | 0 | - | 0 | 0.083328 | 11491.7807 | 8080.9696 | 4923.0252 | - | 4.8961 | 0.0069524 | 958.8047 | 674.2273 | 410.7475 | 0.00142 | 0 | 0.00066665 | 91.9375 | 64.65 | 39.3856 | - | 9.5817 | 0.022631 | 3121.0242 | 2194.6905 | 1337.0322 | 0.0023619 | 18.0598 | 0.016618 | 2291.8307 | 1611.6053 | 981.8096 | 0.00092018 | 1.2338 | 0 | 0 | 0 | 0 | 0 | 2.5949 | 0 | 0 | 0 | 0 | 0 | 8.813 | 0.015735 | 2169.9955 | 1525.9313 | 929.6159 | 0.0017854
2022-06-22 14:00 | 0 | 0 | 0 | 0 | 0 | - | 0 | 0 | 0 | 0 | 0 | - | 0 | 0.039238 | 7503.8739 | 3938.5554 | 2318.1807 | - | 3.3682 | 0 | 0 | 0 | 0 | 0 | 0 | 0 | 0 | 0 | 0 | - | 6.5917 | 0.038299 | 7324.3934 | 3844.3516 | 2262.7335 | 0.0058103 | 12.4241 | 0.0037889 | 724.5953 | 380.3181 | 223.8501 | 0.00030497 | 0.8488 | 0.031172 | 5961.3591 | 3128.9362 | 1841.6497 | 0.036725 | 1.7852 | 0.0030145 | 576.4846 | 302.5793 | 178.0941 | 0.0016886 | 6.0628 | 0.023876 | 4566.0739 | 2396.5935 | 1410.6026 | 0.0039381
2022-06-22 15:00 | 0 | 0.0064657 | 1197.7036 | 665.1739 | 384.385 | - | 0 | 0 | 0 | 0 | 0 | - | 0 | 0.035034 | 6489.7403 | 3604.2352 | 2082.7848 | - | 1.4211 | 0.034976 | 6478.9617 | 3598.249 | 2079.3256 | 0.024611 | 0 | 0 | 0 | 0 | 0 | - | 2.7812 | 0.017825 | 3301.9592 | 1833.8234 | 1059.7143 | 0.0064092 | 5.242 | 0.029999 | 5556.9882 | 3086.2086 | 1783.432 | 0.0057227 | 0.35813 | 0.026726 | 4950.7317 | 2749.5093 | 1588.8631 | 0.074627 | 0.75321 | 0 | 0 | 0 | 0 | 0 | 2.5581 | 0.0010481 | 194.1437 | 107.8224 | 62.3075 | 0.00040971
4월
| Zone1 | [5 empty] | Zone2 | [5 empty] | Zone3 | [5 empty] | Zone4 | [5 empty] | Zone5 | [5 empty] | Zone6 | [5 empty] | Zone7 | [5 empty] | Zone8 | [5 empty] | Zone9 | [5 empty] | Zone10
시간 | 풍력 출력제한량 | 플러스DR 잠재량 | SMP 최대 | SMP 평균 | SMP 최소 | 풍력 출력제한량 저감률 | 풍력 출력제한량 | 플러스DR 잠재량 | SMP 최대 | SMP 평균 | SMP 최소 | 풍력 출력제한량 저감률 | 풍력 출력제한량 | 플러스DR 잠재량 | SMP 최대 | SMP 평균 | SMP 최소 | 풍력 출력제한량 저감률 | 풍력 출력제한량 | 플러스DR 잠재량 | SMP 최대 | SMP 평균 | SMP 최소 | 풍력 출력제한량 저감률 | 풍력 출력제한량 | 플러스DR 잠재량 | SMP 최대 | SMP 평균 | SMP 최소 | 풍력 출력제한량 저감률 | 풍력 출력제한량 | 플러스DR 잠재량 | SMP 최대 | SMP 평균 | SMP 최소 | 풍력 출력제한량 저감률 | 풍력 출력제한량 | 플러스DR 잠재량 | SMP 최대 | SMP 평균 | SMP 최소 | 풍력 출력제한량 저감률 | 풍력 출력제한량 | 플러스DR 잠재량 | SMP 최대 | SMP 평균 | SMP 최소 | 풍력 출력제한량 저감률 | 풍력 출력제한량 | 플러스DR 잠재량 | SMP 최대 | SMP 평균 | SMP 최소 | 풍력 출력제한량 저감률 | 풍력 출력제한량 | 플러스DR 잠재량 | SMP 최대 | SMP 평균 | SMP 최소 | 풍력 출력제한량 저감률
2022-06-21 08:00 | 0 | 0 | 0 | 0 | 0 | - | 0 | 0 | 0 | 0 | 0 | - | 0 | 0.0060594 | 889.1603 | 501.4135 | 513.5364 | - | 0.20129 | 0.01477 | 2167.4088 | 1222.2409 | 1068.4909 | 0.073378 | 0 | 0.036441 | 5347.4046 | 3015.4979 | 2636.1677 | - | 0.39393 | 0 | 0 | 0 | 0 | 0 | 0.74248 | 0 | 0 | 0 | 0 | 0 | 0.050725 | 0 | 0 | 0 | 0 | 0 | 0.10668 | 0 | 0 | 0 | 0 | 0 | 0.36232 | 0.026025 | 3818.844 | 2153.5151 | 1882.6167 | 0.071827
2022-06-21 09:00 | 0 | 0 | 0 | 0 | 0 | - | 0 | 0 | 0 | 0 | 0 | - | 0 | 0.0043581 | 634.366 | 355.9687 | 310.8638 | - | 0.65909 | 0.022641 | 3295.575 | 1849.2819 | 1614.9586 | 0.034352 | 0 | 0.040307 | 5867.1363 | 3292.29 | 2875.1225 | - | 1.2898 | 0 | 0 | 0 | 0 | 0 | 2.4311 | 0 | 0 | 0 | 0 | 0 | 0.16609 | 0 | 0 | 0 | 0 | 0 | 0.34932 | 0.020733 | 3017.8268 | 1693.426 | 1478.8512 | 0.059352 | 1.1864 | 0.013703 | 1994.5504 | 1119.2237 | 977.4064 | 0.01155
2022-06-21 10:00 | 0 | 0.038854 | 3114.1566 | 3049.3998 | 2753.979 | - | 0 | 0.0076992 | 617.0869 | 604.255 | 545.7158 | - | 0 | 0.0437 | 3502.5816 | 3429.7477 | 3097.4796 | - | 1.4834 | 0.0014357 | 115.0711 | 112.6783 | 101.7622 | 0.00096783 | 0 | 0.0087511 | 701.3981 | 686.813 | 620.2757 | - | 2.9031 | 0 | 0 | 0 | 0 | 0 | 5.4718 | 0.0097377 | 780.4794 | 764.2499 | 690.2106 | 0.0017796 | 0.37382 | 0 | 0 | 0 | 0 | 0 | 0.78622 | 0.0019238 | 154.1914 | 150.9851 | 136.3579 | 0.0024469 | 2.6702 | 0.0048517 | 388.8605 | 380.7744 | 343.8856 | 0.001817
2022-06-21 11:00 | 0 | 0 | 0 | 0 | 0 | - | 0 | 0 | 0 | 0 | 0 | - | 0 | 0.07407 | 6018.2121 | 5764.0522 | 5250.1031 | - | 3.2186 | 0.025053 | 2035.5946 | 1949.6278 | 1775.7901 | 0.007784 | 0 | 0 | 0 | 0 | 0 | - | 6.2988 | 0.002709 | 220.1061 | 210.8107 | 192.0138 | 0.00043008 | 11.8721 | 0 | 0 | 0 | 0 | 0 | 0.81108 | 0 | 0 | 0 | 0 | 0 | 1.7059 | 0 | 0 | 0 | 0 | 0 | 5.7935 | 0 | 0 | 0 | 0 | 0
2022-06-21 12:00 | 0 | 0 | 0 | 0 | 0 | - | 0 | 0.00737 | 585.3974 | 561.5433 | 461.1396 | - | 0 | 0.0086932 | 690.5003 | 662.3633 | 543.933 | - | 4.8958 | 0.054164 | 4302.2396 | 4126.9291 | 3389.0361 | 0.011063 | 0 | 0 | 0 | 0 | 0 | - | 9.581 | 0.0065665 | 521.5775 | 500.3239 | 410.8662 | 0.00068537 | 18.0585 | 0 | 0 | 0 | 0 | 0 | 1.2337 | 0.044814 | 3559.5691 | 3414.5214 | 2804.0066 | 0.036324 | 2.5948 | 0.016263 | 1291.7531 | 1239.1159 | 1017.5625 | 0.0062676 | 8.8124 | 0.0051988 | 412.9373 | 396.1106 | 325.2862 | 0.00058994
2022-06-21 13:00 | 0 | 0 | 0 | 0 | 0 | - | 0 | 0 | 0 | 0 | 0 | - | 0 | 0.10085 | 8007.3806 | 7549.2253 | 6310.0983 | - | 4.8961 | 0.028683 | 2277.467 | 2147.1581 | 1794.7243 | 0.0058584 | 0 | 0 | 0 | 0 | 0 | - | 9.5817 | 0 | 0 | 0 | 0 | 0 | 18.0598 | 0.036175 | 2872.3242 | 2707.9795 | 2263.4927 | 0.0020031 | 1.2338 | 0.020113 | 1597.009 | 1505.6336 | 1258.4994 | 0.016302 | 2.5949 | 0 | 0 | 0 | 0 | 0 | 8.813 | 0.029878 | 2372.345 | 2236.6074 | 1869.4915 | 0.0033903
2022-06-21 14:00 | 0 | 0 | 0 | 0 | 0 | - | 0 | 0 | 0 | 0 | 0 | - | 0 | 0.065789 | 5273.6498 | 4997.5771 | 4663.1275 | - | 3.3682 | 0 | 0 | 0 | 0 | 0 | 0 | 0 | 0 | 0 | 0 | - | 6.5917 | 0.017315 | 1387.9537 | 1315.2951 | 1227.2724 | 0.0026268 | 12.4241 | 0.015625 | 1252.5325 | 1186.9631 | 1107.5288 | 0.0012577 | 0.8488 | 0.025898 | 2076.0097 | 1967.3317 | 1835.6732 | 0.030512 | 1.7852 | 0.02325 | 1863.7529 | 1766.1864 | 1647.9891 | 0.013024 | 6.0628 | 0.040286 | 3229.3487 | 3060.294 | 2855.4919 | 0.0066448
2022-06-21 15:00 | 0 | 0 | 0 | 0 | 0 | - | 0 | 0 | 0 | 0 | 0 | - | 0 | 0.027948 | 2266.5812 | 2145.0168 | 1867.7635 | - | 1.4211 | 0.078869 | 6396.2368 | 6053.185 | 5270.7831 | 0.055496 | 0 | 0 | 0 | 0 | 0 | - | 2.7812 | 0.033069 | 2681.8825 | 2538.0441 | 2209.9902 | 0.01189 | 5.242 | 0 | 0 | 0 | 0 | 0 | 0.35813 | 0.073969 | 5998.8468 | 5677.1084 | 4943.3161 | 0.20654 | 0.75321 | 0.02558 | 2074.5701 | 1963.3039 | 1709.5378 | 0.033962 | 2.5581 | 0.0056889 | 461.3699 | 436.6251 | 380.1893 | 0.0022239
2022-06-22 08:00 | 0 | 0 | 0 | 0 | 0 | - | 0 | 0 | 0 | 0 | 0 | - | 0 | 0.023597 | 3462.6029 | 1952.6243 | 1706.9967 | - | 0.20129 | 0 | 0 | 0 | 0 | 0 | 0 | 0.034906 | 5122.0497 | 2888.4162 | 2525.0721 | - | 0.39393 | 0 | 0 | 0 | 0 | 0 | 0.74248 | 0 | 0 | 0 | 0 | 0 | 0.050725 | 0 | 0 | 0 | 0 | 0 | 0.10668 | 0 | 0 | 0 | 0 | 0 | 0.36232 | 0 | 0 | 0 | 0 | 0
2022-06-22 09:00 | 0 | 0.013727 | 1998.138 | 1121.2369 | 979.1645 | - | 0 | 0 | 0 | 0 | 0 | - | 0 | 0.027104 | 3945.2171 | 2213.8226 | 1933.3082 | - | 0.65909 | 0.033583 | 4888.3049 | 2743.0277 | 2395.4575 | 0.050953 | 0 | 0.064983 | 9458.9388 | 5307.7973 | 4635.2439 | - | 1.2898 | 0.00050058 | 72.8641 | 40.887 | 35.7062 | 0.00038809 | 2.4311 | 0 | 0 | 0 | 0 | 0 | 0.16609 | 0 | 0 | 0 | 0 | 0 | 0.34932 | 0.043364 | 6312.0593 | 3541.9545 | 3093.1519 | 0.12414 | 1.1864 | 0 | 0 | 0 | 0 | 0
2022-06-22 10:00 | 0 | 0 | 0 | 0 | 0 | - | 0 | 0 | 0 | 0 | 0 | - | 0 | 0.047801 | 3831.2352 | 3751.5672 | 3388.1217 | - | 1.4834 | 0 | 0 | 0 | 0 | 0 | 0 | 0.010802 | 865.7678 | 847.7647 | 765.6347 | - | 2.9031 | 0.0048491 | 388.6524 | 380.5706 | 343.7016 | 0.0016703 | 5.4718 | 0.033431 | 2679.4549 | 2623.7374 | 2369.5542 | 0.0061096 | 0.37382 | 0 | 0 | 0 | 0 | 0 | 0.78622 | 0.0064384 | 516.0412 | 505.3105 | 456.3568 | 0.0081892 | 2.6702 | 0 | 0 | 0 | 0 | 0
2022-06-22 11:00 | 0 | 0 | 0 | 0 | 0 | - | 0 | 0 | 0 | 0 | 0 | - | 0 | 0.062743 | 5097.8965 | 4882.6032 | 4447.248 | - | 3.2186 | 0.019589 | 1591.6256 | 1524.4084 | 1388.4852 | 0.0060863 | 0 | 0 | 0 | 0 | 0 | - | 6.2988 | 0.01304 | 1059.5021 | 1014.7574 | 924.277 | 0.0020702 | 11.8721 | 0 | 0 | 0 | 0 | 0 | 0.81108 | 0 | 0 | 0 | 0 | 0 | 1.7059 | 0.029079 | 2362.6441 | 2262.8654 | 2061.098 | 0.017046 | 5.7935 | 0 | 0 | 0 | 0 | 0
2022-06-22 12:00 | 0 | 0.022811 | 1811.8755 | 1738.0439 | 1427.2825 | - | 0 | 0 | 0 | 0 | 0 | - | 0 | 0.033039 | 2624.2496 | 2517.3149 | 2067.2202 | - | 4.8958 | 0.042301 | 3360.0067 | 3223.091 | 2646.8038 | 0.0086404 | 0 | 0 | 0 | 0 | 0 | - | 9.581 | 0.044802 | 3558.5941 | 3413.5861 | 2803.2385 | 0.0046761 | 18.0585 | 0.0031207 | 247.8774 | 237.7767 | 195.2624 | 0.00017281 | 1.2337 | 0 | 0 | 0 | 0 | 0 | 2.5948 | 0.064334 | 5110.0162 | 4901.7898 | 4025.352 | 0.024794 | 8.8124 | 0.0026353 | 209.3235 | 200.7939 | 164.892 | 0.00029905
2022-06-22 13:00 | 0 | 0.033688 | 2674.8319 | 2521.7871 | 2107.8619 | - | 0 | 0 | 0 | 0 | 0 | - | 0 | 0.083328 | 6616.2525 | 6237.6929 | 5213.8403 | - | 4.8961 | 0.0069524 | 552.0201 | 520.4354 | 435.0113 | 0.00142 | 0 | 0.00066665 | 52.9319 | 49.9033 | 41.7122 | - | 9.5817 | 0.022631 | 1796.8916 | 1694.0795 | 1416.014 | 0.0023619 | 18.0598 | 0.016618 | 1319.4936 | 1243.9966 | 1039.8075 | 0.00092018 | 1.2338 | 0 | 0 | 0 | 0 | 0 | 2.5949 | 0 | 0 | 0 | 0 | 0 | 8.813 | 0.015735 | 1249.3484 | 1177.8649 | 984.5306 | 0.0017854
2022-06-22 14:00 | 0 | 0 | 0 | 0 | 0 | - | 0 | 0 | 0 | 0 | 0 | - | 0 | 0.039238 | 3145.3176 | 2980.6619 | 2781.189 | - | 3.3682 | 0 | 0 | 0 | 0 | 0 | 0 | 0 | 0 | 0 | 0 | - | 6.5917 | 0.038299 | 3070.0867 | 2909.3693 | 2714.6675 | 0.0058103 | 12.4241 | 0.0037889 | 303.7208 | 287.8211 | 268.5595 | 0.00030497 | 0.8488 | 0.031172 | 2498.7583 | 2367.9497 | 2209.4809 | 0.036725 | 1.7852 | 0.0030145 | 241.6388 | 228.9891 | 213.6647 | 0.0016886 | 6.0628 | 0.023876 | 1913.9118 | 1813.7195 | 1692.3411 | 0.0039381
2022-06-22 15:00 | 0 | 0.0064657 | 524.3671 | 496.2435 | 432.1018 | - | 0 | 0 | 0 | 0 | 0 | - | 0 | 0.035034 | 2841.2758 | 2688.8886 | 2341.3374 | - | 1.4211 | 0.034976 | 2836.5569 | 2684.4228 | 2337.4488 | 0.024611 | 0 | 0 | 0 | 0 | 0 | - | 2.7812 | 0.017825 | 1445.6321 | 1368.098 | 1191.265 | 0.0064092 | 5.242 | 0.029999 | 2432.9073 | 2302.4222 | 2004.8236 | 0.0057227 | 0.35813 | 0.026726 | 2167.4819 | 2051.2325 | 1786.1013 | 0.074627 | 0.75321 | 0 | 0 | 0 | 0 | 0 | 2.5581 | 0.0010481 | 84.9981 | 80.4394 | 70.0422 | 0.00040971
5월
| Zone1 | [5 empty] | Zone2 | [5 empty] | Zone3 | [5 empty] | Zone4 | [5 empty] | Zone5 | [5 empty] | Zone6 | [5 empty] | Zone7 | [5 empty] | Zone8 | [5 empty] | Zone9 | [5 empty] | Zone10
시간 | 풍력 출력제한량 | 플러스DR 잠재량 | SMP 최대 | SMP 평균 | SMP 최소 | 풍력 출력제한량 저감률 | 풍력 출력제한량 | 플러스DR 잠재량 | SMP 최대 | SMP 평균 | SMP 최소 | 풍력 출력제한량 저감률 | 풍력 출력제한량 | 플러스DR 잠재량 | SMP 최대 | SMP 평균 | SMP 최소 | 풍력 출력제한량 저감률 | 풍력 출력제한량 | 플러스DR 잠재량 | SMP 최대 | SMP 평균 | SMP 최소 | 풍력 출력제한량 저감률 | 풍력 출력제한량 | 플러스DR 잠재량 | SMP 최대 | SMP 평균 | SMP 최소 | 풍력 출력제한량 저감률 | 풍력 출력제한량 | 플러스DR 잠재량 | SMP 최대 | SMP 평균 | SMP 최소 | 풍력 출력제한량 저감률 | 풍력 출력제한량 | 플러스DR 잠재량 | SMP 최대 | SMP 평균 | SMP 최소 | 풍력 출력제한량 저감률 | 풍력 출력제한량 | 플러스DR 잠재량 | SMP 최대 | SMP 평균 | SMP 최소 | 풍력 출력제한량 저감률 | 풍력 출력제한량 | 플러스DR 잠재량 | SMP 최대 | SMP 평균 | SMP 최소 | 풍력 출력제한량 저감률 | 풍력 출력제한량 | 플러스DR 잠재량 | SMP 최대 | SMP 평균 | SMP 최소 | 풍력 출력제한량 저감률
2022-06-21 08:00 | 0 | 0 | 0 | 0 | 0 | - | 0 | 0 | 0 | 0 | 0 | - | 0 | 0.0060594 | 958.8437 | 545.5403 | 513.5364 | - | 0.20129 | 0.01477 | 2337.2684 | 1329.8039 | 1251.7916 | 0.073378 | 0 | 0.036441 | 5766.4802 | 3280.8761 | 3088.405 | - | 0.39393 | 0 | 0 | 0 | 0 | 0 | 0.74248 | 0 | 0 | 0 | 0 | 0 | 0.050725 | 0 | 0 | 0 | 0 | 0 | 0.10668 | 0 | 0 | 0 | 0 | 0 | 0.36232 | 0.026025 | 4118.1265 | 2343.0346 | 2205.5815 | 0.071827
2022-06-21 09:00 | 0 | 0 | 0 | 0 | 0 | - | 0 | 0 | 0 | 0 | 0 | - | 0 | 0.0043581 | 529.7715 | 382.9759 | 292.1239 | - | 0.65909 | 0.022641 | 2752.1991 | 1989.5861 | 1517.6037 | 0.034352 | 0 | 0.040307 | 4899.7602 | 3542.0746 | 2701.801 | - | 1.2898 | 0 | 0 | 0 | 0 | 0 | 2.4311 | 0 | 0 | 0 | 0 | 0 | 0.16609 | 0 | 0 | 0 | 0 | 0 | 0.34932 | 0.020733 | 2520.2461 | 1821.9055 | 1389.7014 | 0.059352 | 1.1864 | 0.013703 | 1665.688 | 1204.1388 | 918.4852 | 0.01155
2022-06-21 10:00 | 0 | 0.038854 | 4244.4226 | 3223.1683 | 2295.5006 | - | 0 | 0.0076992 | 841.0552 | 638.6881 | 454.8658 | - | 0 | 0.0437 | 4773.8243 | 3625.1902 | 2581.8156 | - | 1.4834 | 0.0014357 | 156.8355 | 119.0992 | 84.821 | 0.00096783 | 0 | 0.0087511 | 955.9667 | 725.9507 | 517.0131 | - | 2.9031 | 0 | 0 | 0 | 0 | 0 | 5.4718 | 0.0097377 | 1063.7501 | 807.8003 | 575.3054 | 0.0017796 | 0.37382 | 0 | 0 | 0 | 0 | 0 | 0.78622 | 0.0019238 | 210.1544 | 159.5889 | 113.6573 | 0.0024469 | 2.6702 | 0.0048517 | 529.9953 | 402.4727 | 286.636 | 0.001817
2022-06-21 11:00 | 0 | 0 | 0 | 0 | 0 | - | 0 | 0 | 0 | 0 | 0 | - | 0 | 0.07407 | 6541.8892 | 6038.4827 | 4403.4795 | - | 3.2186 | 0.025053 | 2212.7227 | 2042.4509 | 1489.4289 | 0.007784 | 0 | 0 | 0 | 0 | 0 | - | 6.2988 | 0.002709 | 239.2587 | 220.8475 | 161.05 | 0.00043008 | 11.8721 | 0 | 0 | 0 | 0 | 0 | 0.81108 | 0 | 0 | 0 | 0 | 0 | 1.7059 | 0 | 0 | 0 | 0 | 0 | 5.7935 | 0 | 0 | 0 | 0 | 0
2022-06-21 12:00 | 0 | 0 | 0 | 0 | 0 | - | 0 | 0.00737 | 639.7142 | 587.036 | 433.5759 | - | 0 | 0.0086932 | 754.5691 | 692.4331 | 511.4205 | - | 4.8958 | 0.054164 | 4701.4277 | 4314.2821 | 3186.463 | 0.011063 | 0 | 0 | 0 | 0 | 0 | - | 9.581 | 0.0065665 | 569.9727 | 523.0375 | 386.3075 | 0.00068537 | 18.0585 | 0 | 0 | 0 | 0 | 0 | 1.2337 | 0.044814 | 3889.8477 | 3569.5328 | 2636.4025 | 0.036324 | 2.5948 | 0.016263 | 1411.6098 | 1295.3689 | 956.7397 | 0.0062676 | 8.8124 | 0.0051988 | 451.2521 | 414.0931 | 305.8429 | 0.00058994
2022-06-21 13:00 | 0 | 0 | 0 | 0 | 0 | - | 0 | 0 | 0 | 0 | 0 | - | 0 | 0.10085 | 8792.9914 | 7853.0486 | 5958.1366 | - | 4.8961 | 0.028683 | 2500.9112 | 2233.5718 | 1694.6191 | 0.0058584 | 0 | 0 | 0 | 0 | 0 | - | 9.5817 | 0 | 0 | 0 | 0 | 0 | 18.0598 | 0.036175 | 3154.1303 | 2816.9638 | 2137.2407 | 0.0020031 | 1.2338 | 0.020113 | 1753.6929 | 1566.2287 | 1188.3035 | 0.016302 | 2.5949 | 0 | 0 | 0 | 0 | 0 | 8.813 | 0.029878 | 2605.0977 | 2326.6211 | 1765.2159 | 0.0033903
2022-06-21 14:00 | 0 | 0 | 0 | 0 | 0 | - | 0 | 0 | 0 | 0 | 0 | - | 0 | 0.065789 | 5736.1468 | 5243.6062 | 3886.8168 | - | 3.3682 | 0 | 0 | 0 | 0 | 0 | 0 | 0 | 0 | 0 | 0 | - | 6.5917 | 0.017315 | 1509.6767 | 1380.0466 | 1022.9579 | 0.0026268 | 12.4241 | 0.015625 | 1362.3791 | 1245.3969 | 923.149 | 0.0012577 | 0.8488 | 0.025898 | 2258.0749 | 2064.1828 | 1530.073 | 0.030512 | 1.7852 | 0.02325 | 2027.2033 | 1853.1352 | 1373.6342 | 0.013024 | 6.0628 | 0.040286 | 3512.5613 | 3210.9513 | 2380.1138 | 0.0066448
2022-06-21 15:00 | 0 | 0 | 0 | 0 | 0 | - | 0 | 0 | 0 | 0 | 0 | - | 0 | 0.027948 | 2436.7844 | 2272.4689 | 1661.5074 | - | 1.4211 | 0.078869 | 6876.5461 | 6412.8518 | 4688.7334 | 0.055496 | 0 | 0 | 0 | 0 | 0 | - | 2.7812 | 0.033069 | 2883.2717 | 2688.849 | 1965.9422 | 0.01189 | 5.242 | 0 | 0 | 0 | 0 | 0 | 0.35813 | 0.073969 | 6449.3151 | 6014.4295 | 4397.4284 | 0.20654 | 0.75321 | 0.02558 | 2230.3547 | 2079.959 | 1520.7545 | 0.033962 | 2.5581 | 0.0056889 | 496.0154 | 462.5684 | 338.2052 | 0.0022239
2022-06-22 08:00 | 0 | 0 | 0 | 0 | 0 | - | 0 | 0 | 0 | 0 | 0 | - | 0 | 0.023597 | 3733.9668 | 2124.4644 | 1999.8337 | - | 0.20129 | 0 | 0 | 0 | 0 | 0 | 0 | 0.034906 | 5523.4643 | 3142.6106 | 2958.2507 | - | 0.39393 | 0 | 0 | 0 | 0 | 0 | 0.74248 | 0 | 0 | 0 | 0 | 0 | 0.050725 | 0 | 0 | 0 | 0 | 0 | 0.10668 | 0 | 0 | 0 | 0 | 0 | 0.36232 | 0 | 0 | 0 | 0 | 0
2022-06-22 09:00 | 0 | 0.013727 | 1668.6841 | 1206.3047 | 920.1374 | - | 0 | 0 | 0 | 0 | 0 | - | 0 | 0.027104 | 3294.7279 | 2381.7844 | 1816.7622 | - | 0.65909 | 0.033583 | 4082.3189 | 2951.14 | 2251.0516 | 0.050953 | 0 | 0.064983 | 7899.3446 | 5710.4975 | 4355.8166 | - | 1.2898 | 0.00050058 | 60.8503 | 43.9891 | 33.5537 | 0.00038809 | 2.4311 | 0 | 0 | 0 | 0 | 0 | 0.16609 | 0 | 0 | 0 | 0 | 0 | 0.34932 | 0.043364 | 5271.324 | 3810.681 | 2906.6868 | 0.12414 | 1.1864 | 0 | 0 | 0 | 0 | 0
2022-06-22 10:00 | 0 | 0 | 0 | 0 | 0 | - | 0 | 0 | 0 | 0 | 0 | - | 0 | 0.047801 | 5221.7609 | 3965.3484 | 2824.0721 | - | 1.4834 | 0 | 0 | 0 | 0 | 0 | 0 | 0.010802 | 1179.9934 | 896.0742 | 638.1729 | - | 2.9031 | 0.0048491 | 529.7116 | 402.2572 | 286.4826 | 0.0016703 | 5.4718 | 0.033431 | 3651.9483 | 2773.2498 | 1975.0742 | 0.0061096 | 0.37382 | 0 | 0 | 0 | 0 | 0 | 0.78622 | 0.0064384 | 703.3355 | 534.1053 | 380.3832 | 0.0081892 | 2.6702 | 0 | 0 | 0 | 0 | 0
2022-06-22 11:00 | 0 | 0 | 0 | 0 | 0 | - | 0 | 0 | 0 | 0 | 0 | - | 0 | 0.062743 | 5541.4919 | 5115.0673 | 3730.0916 | - | 3.2186 | 0.019589 | 1730.1216 | 1596.9866 | 1164.5802 | 0.0060863 | 0 | 0 | 0 | 0 | 0 | - | 6.2988 | 0.01304 | 1151.6951 | 1063.0707 | 775.2295 | 0.0020702 | 11.8721 | 0 | 0 | 0 | 0 | 0 | 0.81108 | 0 | 0 | 0 | 0 | 0 | 1.7059 | 0.029079 | 2568.2305 | 2370.602 | 1728.7285 | 0.017046 | 5.7935 | 0 | 0 | 0 | 0 | 0
2022-06-22 12:00 | 0 | 0.022811 | 1979.9923 | 1816.9471 | 1341.9694 | - | 0 | 0 | 0 | 0 | 0 | - | 0 | 0.033039 | 2867.7435 | 2631.5951 | 1943.6561 | - | 4.8958 | 0.042301 | 3671.7687 | 3369.4118 | 2488.5962 | 0.0086404 | 0 | 0 | 0 | 0 | 0 | - | 9.581 | 0.044802 | 3888.7822 | 3568.555 | 2635.6804 | 0.0046761 | 18.0585 | 0.0031207 | 270.877 | 248.5712 | 183.5909 | 0.00017281 | 1.2337 | 0 | 0 | 0 | 0 | 0 | 2.5948 | 0.064334 | 5584.1546 | 5124.3197 | 3784.7444 | 0.024794 | 8.8124 | 0.0026353 | 228.7459 | 209.9095 | 155.0359 | 0.00029905
2022-06-22 13:00 | 0 | 0.033688 | 2937.2619 | 2623.2779 | 1990.2905 | - | 0 | 0 | 0 | 0 | 0 | - | 0 | 0.083328 | 7265.3786 | 6488.7327 | 4923.0252 | - | 4.8961 | 0.0069524 | 606.1793 | 541.3807 | 410.7475 | 0.00142 | 0 | 0.00066665 | 58.1251 | 51.9117 | 39.3856 | - | 9.5817 | 0.022631 | 1973.1862 | 1762.2588 | 1337.0322 | 0.0023619 | 18.0598 | 0.016618 | 1448.9502 | 1294.062 | 981.8096 | 0.00092018 | 1.2338 | 0 | 0 | 0 | 0 | 0 | 2.5949 | 0 | 0 | 0 | 0 | 0 | 8.813 | 0.015735 | 1371.923 | 1225.2688 | 929.6159 | 0.0017854
2022-06-22 14:00 | 0 | 0 | 0 | 0 | 0 | - | 0 | 0 | 0 | 0 | 0 | - | 0 | 0.039238 | 3421.1607 | 3127.3989 | 2318.1807 | - | 3.3682 | 0 | 0 | 0 | 0 | 0 | 0 | 0 | 0 | 0 | 0 | - | 6.5917 | 0.038299 | 3339.3321 | 3052.5966 | 2262.7335 | 0.0058103 | 12.4241 | 0.0037889 | 330.357 | 301.9905 | 223.8501 | 0.00030497 | 0.8488 | 0.031172 | 2717.8984 | 2484.523 | 1841.6497 | 0.036725 | 1.7852 | 0.0030145 | 262.8304 | 240.2622 | 178.0941 | 0.0016886 | 6.0628 | 0.023876 | 2081.7611 | 1903.0083 | 1410.6026 | 0.0039381
2022-06-22 15:00 | 0 | 0.0064657 | 563.7431 | 525.7292 | 384.385 | - | 0 | 0 | 0 | 0 | 0 | - | 0 | 0.035034 | 3054.6343 | 2848.6564 | 2082.7848 | - | 1.4211 | 0.034976 | 3049.561 | 2843.9252 | 2079.3256 | 0.024611 | 0 | 0 | 0 | 0 | 0 | - | 2.7812 | 0.017825 | 1554.1882 | 1449.3873 | 1059.7143 | 0.0064092 | 5.242 | 0.029999 | 2615.6003 | 2439.227 | 1783.432 | 0.0057227 | 0.35813 | 0.026726 | 2330.2435 | 2173.1122 | 1588.8631 | 0.074627 | 0.75321 | 0 | 0 | 0 | 0 | 0 | 2.5581 | 0.0010481 | 91.3809 | 85.2189 | 62.3075 | 0.00040971
10월
| Zone1 | [5 empty] | Zone2 | [5 empty] | Zone3 | [5 empty] | Zone4 | [5 empty] | Zone5 | [5 empty] | Zone6 | [5 empty] | Zone7 | [5 empty] | Zone8 | [5 empty] | Zone9 | [5 empty] | Zone10
시간 | 풍력 출력제한량 | 플러스DR 잠재량 | SMP 최대 | SMP 평균 | SMP 최소 | 풍력 출력제한량 저감률 | 풍력 출력제한량 | 플러스DR 잠재량 | SMP 최대 | SMP 평균 | SMP 최소 | 풍력 출력제한량 저감률 | 풍력 출력제한량 | 플러스DR 잠재량 | SMP 최대 | SMP 평균 | SMP 최소 | 풍력 출력제한량 저감률 | 풍력 출력제한량 | 플러스DR 잠재량 | SMP 최대 | SMP 평균 | SMP 최소 | 풍력 출력제한량 저감률 | 풍력 출력제한량 | 플러스DR 잠재량 | SMP 최대 | SMP 평균 | SMP 최소 | 풍력 출력제한량 저감률 | 풍력 출력제한량 | 플러스DR 잠재량 | SMP 최대 | SMP 평균 | SMP 최소 | 풍력 출력제한량 저감률 | 풍력 출력제한량 | 플러스DR 잠재량 | SMP 최대 | SMP 평균 | SMP 최소 | 풍력 출력제한량 저감률 | 풍력 출력제한량 | 플러스DR 잠재량 | SMP 최대 | SMP 평균 | SMP 최소 | 풍력 출력제한량 저감률 | 풍력 출력제한량 | 플러스DR 잠재량 | SMP 최대 | SMP 평균 | SMP 최소 | 풍력 출력제한량 저감률 | 풍력 출력제한량 | 플러스DR 잠재량 | SMP 최대 | SMP 평균 | SMP 최소 | 풍력 출력제한량 저감률
2022-06-21 08:00 | 0 | 0 | 0 | 0 | 0 | - | 0 | 0 | 0 | 0 | 0 | - | 0 | 0.0060594 | 1109.3598 | 748.7573 | 683.9275 | - | 0.20129 | 0.01477 | 2704.1652 | 1825.1638 | 1667.1353 | 0.073378 | 0 | 0.036441 | 6671.6835 | 4503.022 | 4113.1359 | - | 0.39393 | 0 | 0 | 0 | 0 | 0 | 0.74248 | 0 | 0 | 0 | 0 | 0 | 0.050725 | 0 | 0 | 0 | 0 | 0 | 0.10668 | 0 | 0 | 0 | 0 | 0 | 0.36232 | 0.026025 | 4764.5766 | 3215.8289 | 2937.3922 | 0.071827
2022-06-21 09:00 | 0 | 0 | 0 | 0 | 0 | - | 0 | 0 | 0 | 0 | 0 | - | 0 | 0.0043581 | 706.2312 | 504.7501 | 317.4881 | - | 0.65909 | 0.022641 | 3668.9196 | 2622.2115 | 1649.3724 | 0.034352 | 0 | 0.040307 | 6531.8043 | 4668.3423 | 2936.3897 | - | 1.2898 | 0 | 0 | 0 | 0 | 0 | 2.4311 | 0 | 0 | 0 | 0 | 0 | 0.16609 | 0 | 0 | 0 | 0 | 0 | 0.34932 | 0.020733 | 3359.7062 | 2401.2138 | 1510.3647 | 0.059352 | 1.1864 | 0.013703 | 2220.5062 | 1587.0168 | 998.2344 | 0.01155
2022-06-21 10:00 | 0 | 0.038854 | 4494.643 | 4282.7716 | 2484.7201 | - | 0 | 0.0076992 | 890.6377 | 848.6542 | 492.3607 | - | 0 | 0.0437 | 5055.2544 | 4816.9565 | 2794.6362 | - | 1.4834 | 0.0014357 | 166.0814 | 158.2526 | 91.8128 | 0.00096783 | 0 | 0.0087511 | 1012.3235 | 964.604 | 559.6308 | - | 2.9031 | 0 | 0 | 0 | 0 | 0 | 5.4718 | 0.0097377 | 1126.4611 | 1073.3613 | 622.7281 | 0.0017796 | 0.37382 | 0 | 0 | 0 | 0 | 0 | 0.78622 | 0.0019238 | 222.5435 | 212.0531 | 123.0261 | 0.0024469 | 2.6702 | 0.0048517 | 561.24 | 534.7839 | 310.2636 | 0.001817
2022-06-21 11:00 | 0 | 0 | 0 | 0 | 0 | - | 0 | 0 | 0 | 0 | 0 | - | 0 | 0.07407 | 10397.9891 | 8180.8921 | 4736.7959 | - | 3.2186 | 0.025053 | 3517.0065 | 2767.0976 | 1602.1696 | 0.007784 | 0 | 0 | 0 | 0 | 0 | - | 6.2988 | 0.002709 | 380.2892 | 299.2026 | 173.2405 | 0.00043008 | 11.8721 | 0 | 0 | 0 | 0 | 0 | 0.81108 | 0 | 0 | 0 | 0 | 0 | 1.7059 | 0 | 0 | 0 | 0 | 0 | 5.7935 | 0 | 0 | 0 | 0 | 0
2022-06-21 12:00 | 0 | 0 | 0 | 0 | 0 | - | 0 | 0.00737 | 849.5375 | 795.2305 | 471.3101 | - | 0 | 0.0086932 | 1002.0643 | 938.0071 | 555.9297 | - | 4.8958 | 0.054164 | 6243.4743 | 5844.3585 | 3463.7823 | 0.011063 | 0 | 0 | 0 | 0 | 0 | - | 9.581 | 0.0065665 | 756.9211 | 708.5347 | 419.928 | 0.00068537 | 18.0585 | 0 | 0 | 0 | 0 | 0 | 1.2337 | 0.044814 | 5165.6998 | 4835.481 | 2865.8498 | 0.036324 | 2.5948 | 0.016263 | 1874.6114 | 1754.7763 | 1040.0052 | 0.0062676 | 8.8124 | 0.0051988 | 599.2607 | 560.9528 | 332.4605 | 0.00058994
2022-06-21 13:00 | 0 | 0 | 0 | 0 | 0 | - | 0 | 0 | 0 | 0 | 0 | - | 0 | 0.10085 | 11624.8207 | 10726.8982 | 6410.9469 | - | 4.8961 | 0.028683 | 3306.3429 | 3050.9549 | 1823.4078 | 0.0058584 | 0 | 0 | 0 | 0 | 0 | - | 9.5817 | 0 | 0 | 0 | 0 | 0 | 18.0598 | 0.036175 | 4169.9346 | 3847.8412 | 2299.6681 | 0.0020031 | 1.2338 | 0.020113 | 2318.479 | 2139.3954 | 1278.6129 | 0.016302 | 2.5949 | 0 | 0 | 0 | 0 | 0 | 8.813 | 0.029878 | 3444.0832 | 3178.0559 | 1899.3699 | 0.0033903
2022-06-21 14:00 | 0 | 0 | 0 | 0 | 0 | - | 0 | 0 | 0 | 0 | 0 | - | 0 | 0.065789 | 9714.4103 | 7210.3477 | 4207.2094 | - | 3.3682 | 0 | 0 | 0 | 0 | 0 | 0 | 0 | 0 | 0 | 0 | - | 6.5917 | 0.017315 | 2556.7021 | 1897.6665 | 1107.2809 | 0.0026268 | 12.4241 | 0.015625 | 2307.2474 | 1712.5132 | 999.2447 | 0.0012577 | 0.8488 | 0.025898 | 3824.1466 | 2838.4046 | 1656.1978 | 0.030512 | 1.7852 | 0.02325 | 3433.1556 | 2548.1985 | 1486.8637 | 0.013024 | 6.0628 | 0.040286 | 5948.673 | 4415.2964 | 2576.308 | 0.0066448
2022-06-21 15:00 | 0 | 0 | 0 | 0 | 0 | - | 0 | 0 | 0 | 0 | 0 | - | 0 | 0.027948 | 4096.056 | 3220.6414 | 2994.6261 | - | 1.4211 | 0.078869 | 11558.97 | 9088.5714 | 8450.7617 | 0.055496 | 0 | 0 | 0 | 0 | 0 | - | 2.7812 | 0.033069 | 4846.5685 | 3810.7533 | 3543.3257 | 0.01189 | 5.242 | 0 | 0 | 0 | 0 | 0 | 0.35813 | 0.073969 | 10840.826 | 8523.9101 | 7925.7267 | 0.20654 | 0.75321 | 0.02558 | 3749.0627 | 2947.808 | 2740.9394 | 0.033962 | 2.5581 | 0.0056889 | 833.7655 | 655.572 | 609.5658 | 0.0022239
2022-06-22 08:00 | 0 | 0 | 0 | 0 | 0 | - | 0 | 0 | 0 | 0 | 0 | - | 0 | 0.023597 | 4320.1127 | 2915.8401 | 2663.3773 | - | 0.20129 | 0 | 0 | 0 | 0 | 0 | 0 | 0.034906 | 6390.5197 | 4313.2517 | 3939.7966 | - | 0.39393 | 0 | 0 | 0 | 0 | 0 | 0.74248 | 0 | 0 | 0 | 0 | 0 | 0.050725 | 0 | 0 | 0 | 0 | 0 | 0.10668 | 0 | 0 | 0 | 0 | 0 | 0.36232 | 0 | 0 | 0 | 0 | 0
2022-06-22 09:00 | 0 | 0.013727 | 2224.5003 | 1589.8714 | 1000.0299 | - | 0 | 0 | 0 | 0 | 0 | - | 0 | 0.027104 | 4392.1574 | 3139.1164 | 1974.5058 | - | 0.65909 | 0.033583 | 5442.0844 | 3889.5092 | 2446.5032 | 0.050953 | 0 | 0.064983 | 10530.51 | 7526.255 | 4734.0182 | - | 1.2898 | 0.00050058 | 81.1187 | 57.9763 | 36.4671 | 0.00038809 | 2.4311 | 0 | 0 | 0 | 0 | 0 | 0.16609 | 0 | 0 | 0 | 0 | 0 | 0.34932 | 0.043364 | 7027.1311 | 5022.357 | 3159.0651 | 0.12414 | 1.1864 | 0 | 0 | 0 | 0 | 0
2022-06-22 10:00 | 0 | 0 | 0 | 0 | 0 | - | 0 | 0 | 0 | 0 | 0 | - | 0 | 0.047801 | 5529.5981 | 5268.9403 | 3056.862 | - | 1.4834 | 0 | 0 | 0 | 0 | 0 | 0 | 0.010802 | 1249.5573 | 1190.6549 | 690.7779 | - | 2.9031 | 0.0048491 | 560.9396 | 534.4977 | 310.0976 | 0.0016703 | 5.4718 | 0.033431 | 3867.2408 | 3684.9442 | 2137.8808 | 0.0061096 | 0.37382 | 0 | 0 | 0 | 0 | 0 | 0.78622 | 0.0064384 | 744.7991 | 709.6903 | 411.7384 | 0.0081892 | 2.6702 | 0 | 0 | 0 | 0 | 0
2022-06-22 11:00 | 0 | 0 | 0 | 0 | 0 | - | 0 | 0 | 0 | 0 | 0 | - | 0 | 0.062743 | 8807.9103 | 6929.8557 | 4012.4367 | - | 3.2186 | 0.019589 | 2749.9373 | 2163.5857 | 1252.7318 | 0.0060863 | 0 | 0 | 0 | 0 | 0 | - | 6.2988 | 0.01304 | 1830.5588 | 1440.2404 | 833.9097 | 0.0020702 | 11.8721 | 0 | 0 | 0 | 0 | 0 | 0.81108 | 0 | 0 | 0 | 0 | 0 | 1.7059 | 0.029079 | 4082.0674 | 3211.6742 | 1859.5826 | 0.017046 | 5.7935 | 0 | 0 | 0 | 0 | 0
2022-06-22 12:00 | 0 | 0.022811 | 2629.4207 | 2461.3342 | 1458.7616 | - | 0 | 0 | 0 | 0 | 0 | - | 0 | 0.033039 | 3808.3501 | 3564.9003 | 2112.8133 | - | 4.8958 | 0.042301 | 4876.0919 | 4564.3864 | 2705.1798 | 0.0086404 | 0 | 0 | 0 | 0 | 0 | - | 9.581 | 0.044802 | 5164.2848 | 4834.1565 | 2865.0647 | 0.0046761 | 18.0585 | 0.0031207 | 359.7234 | 336.728 | 199.5689 | 0.00017281 | 1.2337 | 0 | 0 | 0 | 0 | 0 | 2.5948 | 0.064334 | 7415.7316 | 6941.6789 | 4114.1324 | 0.024794 | 8.8124 | 0.0026353 | 303.7734 | 284.3546 | 168.5288 | 0.00029905
2022-06-22 13:00 | 0 | 0.033688 | 3883.2226 | 3583.2753 | 2141.5499 | - | 0 | 0 | 0 | 0 | 0 | - | 0 | 0.083328 | 9605.2321 | 8863.3063 | 5297.1684 | - | 4.8961 | 0.0069524 | 801.4025 | 739.5007 | 441.9637 | 0.00142 | 0 | 0.00066665 | 76.8445 | 70.9089 | 42.3788 | - | 9.5817 | 0.022631 | 2608.6612 | 2407.1634 | 1438.6448 | 0.0023619 | 18.0598 | 0.016618 | 1915.5922 | 1767.6284 | 1056.4258 | 0.00092018 | 1.2338 | 0 | 0 | 0 | 0 | 0 | 2.5949 | 0 | 0 | 0 | 0 | 0 | 8.813 | 0.015735 | 1813.7581 | 1673.6601 | 1000.2655 | 0.0017854
2022-06-22 14:00 | 0 | 0 | 0 | 0 | 0 | - | 0 | 0 | 0 | 0 | 0 | - | 0 | 0.039238 | 5793.8822 | 4300.4056 | 2509.2697 | - | 3.3682 | 0 | 0 | 0 | 0 | 0 | 0 | 0 | 0 | 0 | 0 | - | 6.5917 | 0.038299 | 5655.3019 | 4197.5469 | 2449.252 | 0.0058103 | 12.4241 | 0.0037889 | 559.4737 | 415.2593 | 242.3022 | 0.00030497 | 0.8488 | 0.031172 | 4602.8774 | 3416.4036 | 1993.458 | 0.036725 | 1.7852 | 0.0030145 | 445.1146 | 330.3784 | 192.7745 | 0.0016886 | 6.0628 | 0.023876 | 3525.5516 | 2616.7777 | 1526.8795 | 0.0039381
2022-06-22 15:00 | 0 | 0.0064657 | 947.6109 | 745.0862 | 692.7982 | - | 0 | 0 | 0 | 0 | 0 | - | 0 | 0.035034 | 5134.6164 | 4037.2393 | 3753.9175 | - | 1.4211 | 0.034976 | 5126.0885 | 4030.534 | 3747.6827 | 0.024611 | 0 | 0 | 0 | 0 | 0 | - | 2.7812 | 0.017825 | 2612.4764 | 2054.1345 | 1909.9812 | 0.0064092 | 5.242 | 0.029999 | 4396.6324 | 3456.9782 | 3214.3775 | 0.0057227 | 0.35813 | 0.026726 | 3916.9685 | 3079.8287 | 2863.6952 | 0.074627 | 0.75321 | 0 | 0 | 0 | 0 | 0 | 2.5581 | 0.0010481 | 153.6045 | 120.776 | 112.3003 | 0.00040971
11월
| Zone1 | [5 empty] | Zone2 | [5 empty] | Zone3 | [5 empty] | Zone4 | [5 empty] | Zone5 | [5 empty] | Zone6 | [5 empty] | Zone7 | [5 empty] | Zone8 | [5 empty] | Zone9 | [5 empty] | Zone10
시간 | 풍력 출력제한량 | 플러스DR 잠재량 | SMP 최대 | SMP 평균 | SMP 최소 | 풍력 출력제한량 저감률 | 풍력 출력제한량 | 플러스DR 잠재량 | SMP 최대 | SMP 평균 | SMP 최소 | 풍력 출력제한량 저감률 | 풍력 출력제한량 | 플러스DR 잠재량 | SMP 최대 | SMP 평균 | SMP 최소 | 풍력 출력제한량 저감률 | 풍력 출력제한량 | 플러스DR 잠재량 | SMP 최대 | SMP 평균 | SMP 최소 | 풍력 출력제한량 저감률 | 풍력 출력제한량 | 플러스DR 잠재량 | SMP 최대 | SMP 평균 | SMP 최소 | 풍력 출력제한량 저감률 | 풍력 출력제한량 | 플러스DR 잠재량 | SMP 최대 | SMP 평균 | SMP 최소 | 풍력 출력제한량 저감률 | 풍력 출력제한량 | 플러스DR 잠재량 | SMP 최대 | SMP 평균 | SMP 최소 | 풍력 출력제한량 저감률 | 풍력 출력제한량 | 플러스DR 잠재량 | SMP 최대 | SMP 평균 | SMP 최소 | 풍력 출력제한량 저감률 | 풍력 출력제한량 | 플러스DR 잠재량 | SMP 최대 | SMP 평균 | SMP 최소 | 풍력 출력제한량 저감률 | 풍력 출력제한량 | 플러스DR 잠재량 | SMP 최대 | SMP 평균 | SMP 최소 | 풍력 출력제한량 저감률
2022-06-21 08:00 | 0 | 0 | 0 | 0 | 0 | - | 0 | 0 | 0 | 0 | 0 | - | 0 | 0.0060594 | 1305.8671 | 904.0564 | 829.7173 | - | 0.20129 | 0.01477 | 3183.1693 | 2203.7194 | 2022.5112 | 0.073378 | 0 | 0.036441 | 7853.4767 | 5436.9896 | 4989.9149 | - | 0.39393 | 0 | 0 | 0 | 0 | 0 | 0.74248 | 0 | 0 | 0 | 0 | 0 | 0.050725 | 0 | 0 | 0 | 0 | 0 | 0.10668 | 0 | 0 | 0 | 0 | 0 | 0.36232 | 0.026025 | 5608.5531 | 3882.8211 | 3563.5431 | 0.071827
2022-06-21 09:00 | 0 | 0 | 0 | 0 | 0 | - | 0 | 0 | 0 | 0 | 0 | - | 0 | 0.0043581 | 812.1332 | 608.3757 | 596.0583 | - | 0.65909 | 0.022641 | 4219.0877 | 3160.5537 | 3096.5636 | 0.034352 | 0 | 0.040307 | 7511.2727 | 5626.7568 | 5512.8348 | - | 1.2898 | 0 | 0 | 0 | 0 | 0 | 2.4311 | 0 | 0 | 0 | 0 | 0 | 0.16609 | 0 | 0 | 0 | 0 | 0 | 0.34932 | 0.020733 | 3863.5066 | 2894.1849 | 2835.5879 | 0.059352 | 1.1864 | 0.013703 | 2553.4794 | 1912.8326 | 1874.1045 | 0.01155
2022-06-21 10:00 | 0 | 0.038854 | 6894.6611 | 5273.0721 | 3246.2606 | - | 0 | 0.0076992 | 1366.2142 | 1044.8876 | 643.264 | - | 0 | 0.0437 | 7754.624 | 5930.776 | 3651.1628 | - | 1.4834 | 0.0014357 | 254.7644 | 194.8451 | 119.9525 | 0.00096783 | 0 | 0.0087511 | 1552.877 | 1187.6483 | 731.1517 | - | 2.9031 | 0 | 0 | 0 | 0 | 0 | 5.4718 | 0.0097377 | 1727.961 | 1321.5534 | 813.5877 | 0.0017796 | 0.37382 | 0 | 0 | 0 | 0 | 0 | 0.78622 | 0.0019238 | 341.3758 | 261.0859 | 160.7323 | 0.0024469 | 2.6702 | 0.0048517 | 860.927 | 658.4414 | 405.3562 | 0.001817
2022-06-21 11:00 | 0 | 0 | 0 | 0 | 0 | - | 0 | 0 | 0 | 0 | 0 | - | 0 | 0.07407 | 13528.9409 | 9973.5416 | 5560.4577 | - | 3.2186 | 0.025053 | 4576.0167 | 3373.4417 | 1880.7642 | 0.007784 | 0 | 0 | 0 | 0 | 0 | - | 6.2988 | 0.002709 | 494.7986 | 364.7657 | 203.3645 | 0.00043008 | 11.8721 | 0 | 0 | 0 | 0 | 0 | 0.81108 | 0 | 0 | 0 | 0 | 0 | 1.7059 | 0 | 0 | 0 | 0 | 0 | 5.7935 | 0 | 0 | 0 | 0 | 0
2022-06-21 12:00 | 0 | 0 | 0 | 0 | 0 | - | 0 | 0.00737 | 1022.1424 | 966.585 | 536.166 | - | 0 | 0.0086932 | 1205.6589 | 1140.1267 | 632.4297 | - | 4.8958 | 0.054164 | 7511.9931 | 7103.6875 | 3940.4247 | 0.011063 | 0 | 0 | 0 | 0 | 0 | - | 9.581 | 0.0065665 | 910.7086 | 861.2081 | 477.7133 | 0.00068537 | 18.0585 | 0 | 0 | 0 | 0 | 0 | 1.2337 | 0.044814 | 6215.2416 | 5877.4194 | 3260.2122 | 0.036324 | 2.5948 | 0.016263 | 2255.4858 | 2132.8915 | 1183.1177 | 0.0062676 | 8.8124 | 0.0051988 | 721.0156 | 681.8257 | 378.2096 | 0.00058994
2022-06-21 13:00 | 0 | 0 | 0 | 0 | 0 | - | 0 | 0 | 0 | 0 | 0 | - | 0 | 0.10085 | 13908.0336 | 13003.9929 | 8362.3678 | - | 4.8961 | 0.028683 | 3955.7365 | 3698.6084 | 2378.4328 | 0.0058584 | 0 | 0 | 0 | 0 | 0 | - | 9.5817 | 0 | 0 | 0 | 0 | 0 | 18.0598 | 0.036175 | 4988.9449 | 4664.6569 | 2999.6615 | 0.0020031 | 1.2338 | 0.020113 | 2773.8478 | 2593.544 | 1667.8084 | 0.016302 | 2.5949 | 0 | 0 | 0 | 0 | 0 | 8.813 | 0.029878 | 4120.5302 | 3852.6903 | 2477.517 | 0.0033903
2022-06-21 14:00 | 0 | 0 | 0 | 0 | 0 | - | 0 | 0 | 0 | 0 | 0 | - | 0 | 0.065789 | 12581.4969 | 8985.9721 | 5848.6461 | - | 3.3682 | 0 | 0 | 0 | 0 | 0 | 0 | 0 | 0 | 0 | 0 | - | 6.5917 | 0.017315 | 3311.2807 | 2364.987 | 1539.285 | 0.0026268 | 12.4241 | 0.015625 | 2988.2026 | 2134.2377 | 1389.0986 | 0.0012577 | 0.8488 | 0.025898 | 4952.7956 | 3537.3917 | 2302.361 | 0.030512 | 1.7852 | 0.02325 | 4446.4085 | 3175.7193 | 2066.9615 | 0.013024 | 6.0628 | 0.040286 | 7704.3493 | 5502.6098 | 3581.4508 | 0.0066448
2022-06-21 15:00 | 0 | 0 | 0 | 0 | 0 | - | 0 | 0 | 0 | 0 | 0 | - | 0 | 0.027948 | 5177.0839 | 3875.0434 | 2637.4509 | - | 1.4211 | 0.078869 | 14609.6043 | 10935.2778 | 7442.822 | 0.055496 | 0 | 0 | 0 | 0 | 0 | - | 2.7812 | 0.033069 | 6125.671 | 4585.0601 | 3120.706 | 0.01189 | 5.242 | 0 | 0 | 0 | 0 | 0 | 0.35813 | 0.073969 | 13701.9283 | 10255.883 | 6980.409 | 0.20654 | 0.75321 | 0.02558 | 4738.5124 | 3546.773 | 2414.0219 | 0.033962 | 2.5581 | 0.0056889 | 1053.8122 | 788.7776 | 536.8617 | 0.0022239
2022-06-22 08:00 | 0 | 0 | 0 | 0 | 0 | - | 0 | 0 | 0 | 0 | 0 | - | 0 | 0.023597 | 5085.3588 | 3520.6119 | 3231.1177 | - | 0.20129 | 0 | 0 | 0 | 0 | 0 | 0 | 0.034906 | 7522.5087 | 5207.8593 | 4779.6256 | - | 0.39393 | 0 | 0 | 0 | 0 | 0 | 0.74248 | 0 | 0 | 0 | 0 | 0 | 0.050725 | 0 | 0 | 0 | 0 | 0 | 0.10668 | 0 | 0 | 0 | 0 | 0 | 0.36232 | 0 | 0 | 0 | 0 | 0
2022-06-22 09:00 | 0 | 0.013727 | 2558.0724 | 1916.2733 | 1877.4755 | - | 0 | 0 | 0 | 0 | 0 | - | 0 | 0.027104 | 5050.7778 | 3783.5796 | 3706.9755 | - | 0.65909 | 0.033583 | 6258.1452 | 4688.0286 | 4593.1125 | 0.050953 | 0 | 0.064983 | 12109.5991 | 9071.4013 | 8887.7374 | - | 1.2898 | 0.00050058 | 93.2827 | 69.8788 | 68.464 | 0.00038809 | 2.4311 | 0 | 0 | 0 | 0 | 0 | 0.16609 | 0 | 0 | 0 | 0 | 0 | 0.34932 | 0.043364 | 8080.8756 | 6053.451 | 5930.89 | 0.12414 | 1.1864 | 0 | 0 | 0 | 0 | 0
2022-06-22 10:00 | 0 | 0 | 0 | 0 | 0 | - | 0 | 0 | 0 | 0 | 0 | - | 0 | 0.047801 | 8482.2544 | 6487.2715 | 3993.758 | - | 1.4834 | 0 | 0 | 0 | 0 | 0 | 0 | 0.010802 | 1916.7872 | 1465.9687 | 902.4941 | - | 2.9031 | 0.0048491 | 860.4662 | 658.0889 | 405.1392 | 0.0016703 | 5.4718 | 0.033431 | 5932.243 | 4537.0098 | 2793.1186 | 0.0061096 | 0.37382 | 0 | 0 | 0 | 0 | 0 | 0.78622 | 0.0064384 | 1142.5017 | 873.7911 | 537.9319 | 0.0081892 | 2.6702 | 0 | 0 | 0 | 0 | 0
2022-06-22 11:00 | 0 | 0 | 0 | 0 | 0 | - | 0 | 0 | 0 | 0 | 0 | - | 0 | 0.062743 | 11460.0713 | 8448.37 | 4710.1426 | - | 3.2186 | 0.019589 | 3577.9744 | 2637.6845 | 1470.5641 | 0.0060863 | 0 | 0 | 0 | 0 | 0 | - | 6.2988 | 0.01304 | 2381.7607 | 1755.8351 | 978.9147 | 0.0020702 | 11.8721 | 0 | 0 | 0 | 0 | 0 | 0.81108 | 0 | 0 | 0 | 0 | 0 | 1.7059 | 0.029079 | 5311.2239 | 3915.4368 | 2182.9378 | 0.017046 | 5.7935 | 0 | 0 | 0 | 0 | 0
2022-06-22 12:00 | 0 | 0.022811 | 3163.6536 | 2991.6969 | 1659.4982 | - | 0 | 0 | 0 | 0 | 0 | - | 0 | 0.033039 | 4582.1122 | 4333.0569 | 2403.5523 | - | 4.8958 | 0.042301 | 5866.7926 | 5547.9099 | 3077.4328 | 0.0086404 | 0 | 0 | 0 | 0 | 0 | - | 9.581 | 0.044802 | 6213.5392 | 5875.8095 | 3259.3192 | 0.0046761 | 18.0585 | 0.0031207 | 432.8102 | 409.2853 | 227.0311 | 0.00017281 | 1.2337 | 0 | 0 | 0 | 0 | 0 | 2.5948 | 0.064334 | 8922.424 | 8437.4561 | 4680.2678 | 0.024794 | 8.8124 | 0.0026353 | 365.4927 | 345.6267 | 191.7196 | 0.00029905
2022-06-22 13:00 | 0 | 0.033688 | 4645.9203 | 4343.9293 | 2793.4139 | - | 0 | 0 | 0 | 0 | 0 | - | 0 | 0.083328 | 11491.7807 | 10744.7997 | 6909.5675 | - | 4.8961 | 0.0069524 | 958.8047 | 896.4812 | 576.4926 | 0.00142 | 0 | 0.00066665 | 91.9375 | 85.9614 | 55.2785 | - | 9.5817 | 0.022631 | 3121.0242 | 2918.1535 | 1876.5523 | 0.0023619 | 18.0598 | 0.016618 | 2291.8307 | 2142.8587 | 1377.99 | 0.00092018 | 1.2338 | 0 | 0 | 0 | 0 | 0 | 2.5949 | 0 | 0 | 0 | 0 | 0 | 8.813 | 0.015735 | 2169.9955 | 2028.9429 | 1304.7352 | 0.0017854
2022-06-22 14:00 | 0 | 0 | 0 | 0 | 0 | - | 0 | 0 | 0 | 0 | 0 | - | 0 | 0.039238 | 7503.8739 | 5359.426 | 3488.2576 | - | 3.3682 | 0 | 0 | 0 | 0 | 0 | 0 | 0 | 0 | 0 | 0 | - | 6.5917 | 0.038299 | 7324.3934 | 5231.2372 | 3404.8242 | 0.0058103 | 12.4241 | 0.0037889 | 724.5953 | 517.5213 | 336.836 | 0.00030497 | 0.8488 | 0.031172 | 5961.3591 | 4257.7292 | 2771.2028 | 0.036725 | 1.7852 | 0.0030145 | 576.4846 | 411.7375 | 267.9852 | 0.0016886 | 6.0628 | 0.023876 | 4566.0739 | 3261.1869 | 2122.5893 | 0.0039381
2022-06-22 15:00 | 0 | 0.0064657 | 1197.7036 | 896.4803 | 610.1668 | - | 0 | 0 | 0 | 0 | 0 | - | 0 | 0.035034 | 6489.7403 | 4857.5657 | 3306.18 | - | 1.4211 | 0.034976 | 6478.9617 | 4849.498 | 3300.6889 | 0.024611 | 0 | 0 | 0 | 0 | 0 | - | 2.7812 | 0.017825 | 3301.9592 | 2471.5139 | 1682.1739 | 0.0064092 | 5.242 | 0.029999 | 5556.9882 | 4159.4014 | 2830.9921 | 0.0057227 | 0.35813 | 0.026726 | 4950.7317 | 3705.619 | 2522.1364 | 0.074627 | 0.75321 | 0 | 0 | 0 | 0 | 0 | 2.5581 | 0.0010481 | 194.1437 | 145.3164 | 98.906 | 0.00040971

## 플러드DR_V2_확보비율 반영
| SMP 가격(전체) |  |  |  |  | SMP 가격(4월) |  |  |  |  | SMP 가격(5월) |  |  |  |  | SMP 가격(10월) |  |  |  |  | SMP 가격(11월)
| 시간 | 최대 | 평균 | 최소 |  | 시간 | 최대 | 평균 | 최소 |  | 시간 | 최대 | 평균 | 최소 |  | 시간 | 최대 | 평균 | 최소 |  | 시간 | 최대 | 평균 | 최소
| 8h | 215.51 | 111.2068 | 72.34 |  | 8h | 146.74 | 82.7493 | 72.34 |  | 8h | 158.24 | 90.0317 | 84.75 |  | 8h | 183.08 | 123.569 | 112.87 |  | 8h | 215.51 | 149.1983 | 136.93
| 9h | 186.35 | 106.1339 | 67.03 |  | 9h | 145.56 | 81.6797 | 71.33 |  | 9h | 121.56 | 87.8767 | 67.03 |  | 9h | 162.05 | 115.8187 | 72.85 |  | 9h | 186.35 | 139.5963 | 136.77
| 10h | 177.45 | 101.7476 | 59.08 |  | 10h | 80.15 | 78.4833 | 70.88 |  | 10h | 109.24 | 82.9557 | 59.08 |  | 10h | 115.68 | 110.227 | 63.95 |  | 10h | 177.45 | 135.7147 | 83.55
| 11h | 182.65 | 101.024 | 59.45 |  | 11h | 81.25 | 77.8187 | 70.88 |  | 11h | 88.32 | 81.5237 | 59.45 |  | 11h | 140.38 | 110.4477 | 63.95 |  | 11h | 182.65 | 134.6497 | 75.07
| 12h | 138.69 | 98.6731 | 58.83 |  | 12h | 79.43 | 76.1933 | 62.57 |  | 12h | 86.8 | 79.6523 | 58.83 |  | 12h | 115.27 | 107.9013 | 63.95 |  | 12h | 138.69 | 131.1517 | 72.75
| 13h | 137.91 | 96.9777 | 59.08 |  | 13h | 79.4 | 74.857 | 62.57 |  | 13h | 87.19 | 77.8697 | 59.08 |  | 13h | 115.27 | 106.3663 | 63.57 |  | 13h | 137.91 | 128.9457 | 82.92
| 14h | 191.24 | 100.3761 | 59.08 |  | 14h | 80.16 | 75.9637 | 70.88 |  | 14h | 87.19 | 79.7033 | 59.08 |  | 14h | 147.66 | 109.598 | 63.95 |  | 14h | 191.24 | 136.5877 | 88.9
| 15h | 185.24 | 102.8775 | 59.45 |  | 15h | 81.1 | 76.7503 | 66.83 |  | 15h | 87.19 | 81.3107 | 59.45 |  | 15h | 146.56 | 115.237 | 107.15 |  | 15h | 185.24 | 138.652 | 94.37
| 8h | 215.51 | 111.2068 | 72.34 |  | 8h | 146.74 | 82.7493 | 72.34 |  | 8h | 158.24 | 90.0317 | 84.75 |  | 8h | 183.08 | 123.569 | 112.87 |  | 8h | 215.51 | 149.1983 | 136.93
| 9h | 186.35 | 106.1339 | 67.03 |  | 9h | 145.56 | 81.6797 | 71.33 |  | 9h | 121.56 | 87.8767 | 67.03 |  | 9h | 162.05 | 115.8187 | 72.85 |  | 9h | 186.35 | 139.5963 | 136.77
| 10h | 177.45 | 101.7476 | 59.08 |  | 10h | 80.15 | 78.4833 | 70.88 |  | 10h | 109.24 | 82.9557 | 59.08 |  | 10h | 115.68 | 110.227 | 63.95 |  | 10h | 177.45 | 135.7147 | 83.55
| 11h | 182.65 | 101.024 | 59.45 |  | 11h | 81.25 | 77.8187 | 70.88 |  | 11h | 88.32 | 81.5237 | 59.45 |  | 11h | 140.38 | 110.4477 | 63.95 |  | 11h | 182.65 | 134.6497 | 75.07
| 12h | 138.69 | 98.6731 | 58.83 |  | 12h | 79.43 | 76.1933 | 62.57 |  | 12h | 86.8 | 79.6523 | 58.83 |  | 12h | 115.27 | 107.9013 | 63.95 |  | 12h | 138.69 | 131.1517 | 72.75
| 13h | 137.91 | 96.9777 | 59.08 |  | 13h | 79.4 | 74.857 | 62.57 |  | 13h | 87.19 | 77.8697 | 59.08 |  | 13h | 115.27 | 106.3663 | 63.57 |  | 13h | 137.91 | 128.9457 | 82.92
| 14h | 191.24 | 100.3761 | 59.08 |  | 14h | 80.16 | 75.9637 | 70.88 |  | 14h | 87.19 | 79.7033 | 59.08 |  | 14h | 147.66 | 109.598 | 63.95 |  | 14h | 191.24 | 136.5877 | 88.9
| 15h | 185.24 | 102.8775 | 59.45 |  | 15h | 81.1 | 76.7503 | 66.83 |  | 15h | 87.19 | 81.3107 | 59.45 |  | 15h | 146.56 | 115.237 | 107.15 |  | 15h | 185.24 | 138.652 | 94.37
| Zone1 | Zone2 | Zone3 | Zone4 | Zone5 | Zone6 | Zone7 | Zone8 | Zone9 | Zone10
| 2.1978 | 1.9646 | 2.6385 | 2.809 | 2.0243 | 2.1598 | 3.0675 | 1.7212 | 1.7513 | 1.8484
전체월
| Zone1: Zone1; Zone7: Zone2 |  |  | Zone3 | [5 empty] | Zone4 | [5 empty] | Zone5 | [5 empty] | Zone6 | [5 empty] | Zone7 | [5 empty] | Zone8 | [5 empty] | Zone9 | [5 empty] | Zone10
시간 | 풍력 출력제한량 | 플러스DR 잠재량 | SMP 최대 | SMP 평균 | SMP 최소 | 풍력 출력제한량 저감률 | 풍력 출력제한량 | 플러스DR 잠재량 | SMP 최대 | SMP 평균 | SMP 최소 | 풍력 출력제한량 저감률 | 풍력 출력제한량 | 플러스DR 잠재량 | SMP 최대 | SMP 평균 | SMP 최소 | 풍력 출력제한량 저감률 | 풍력 출력제한량 | 플러스DR 잠재량 | SMP 최대 | SMP 평균 | SMP 최소 | 풍력 출력제한량 저감률 | 풍력 출력제한량 | 플러스DR 잠재량 | SMP 최대 | SMP 평균 | SMP 최소 | 풍력 출력제한량 저감률 | 풍력 출력제한량 | 플러스DR 잠재량 | SMP 최대 | SMP 평균 | SMP 최소 | 풍력 출력제한량 저감률 | 풍력 출력제한량 | 플러스DR 잠재량 | SMP 최대 | SMP 평균 | SMP 최소 | 풍력 출력제한량 저감률 | 풍력 출력제한량 | 플러스DR 잠재량 | SMP 최대 | SMP 평균 | SMP 최소 | 풍력 출력제한량 저감률 | 풍력 출력제한량 | 플러스DR 잠재량 | SMP 최대 | SMP 평균 | SMP 최소 | 풍력 출력제한량 저감률 | 풍력 출력제한량 | 플러스DR 잠재량 | SMP 최대 | SMP 평균 | SMP 최소 | 풍력 출력제한량 저감률
2022-06-21 08:00 | 0 | 0 | 0 | 0 | 0 | - | 0 | 0 | 0 | 0 | 0 | - | 0 | 0.015988 | 3445.5595 | 1777.967 | 1156.5671 | - | 0.20129 | 0.04149 | 8941.4869 | 4613.9584 | 3001.3789 | 0.20612 | 0 | 0.073768 | 15897.7262 | 8203.4955 | 5336.3719 | - | 0.39393 | 0 | 0 | 0 | 0 | 0 | 0.74248 | 0 | 0 | 0 | 0 | 0 | 0.050725 | 0 | 0 | 0 | 0 | 0 | 0.10668 | 0 | 0 | 0 | 0 | 0 | 0.36232 | 0.048105 | 10367.0112 | 5349.5531 | 3479.883 | 0.13277
2022-06-21 09:00 | 0 | 0 | 0 | 0 | 0 | - | 0 | 0 | 0 | 0 | 0 | - | 0 | 0.011499 | 2142.8316 | 1220.4301 | 770.7754 | - | 0.65909 | 0.063597 | 11851.37 | 6749.8391 | 4262.9317 | 0.096493 | 0 | 0.074505 | 13884.053 | 7907.5351 | 4994.0868 | - | 1.2898 | 0 | 0 | 0 | 0 | 0 | 2.4311 | 0 | 0 | 0 | 0 | 0 | 0.16609 | 0 | 0 | 0 | 0 | 0 | 0.34932 | 0.036309 | 6766.2112 | 3853.6336 | 2433.8027 | 0.10394 | 1.1864 | 0.025328 | 4719.9249 | 2688.19 | 1697.7546 | 0.02135
2022-06-21 10:00 | 0 | 0.085394 | 15153.1014 | 8688.5999 | 5045.0562 | - | 0 | 0.015126 | 2684.1144 | 1539.0378 | 893.646 | - | 0 | 0.1153 | 20460.7492 | 11731.9391 | 6812.1784 | - | 1.4834 | 0.0040329 | 715.6305 | 410.3336 | 238.2612 | 0.0027186 | 0 | 0.016176 | 2870.3826 | 1645.8417 | 955.6619 | - | 2.9031 | 0 | 0 | 0 | 0 | 0 | 5.4718 | 0.02987 | 5300.4938 | 3039.2372 | 1764.7404 | 0.005459 | 0.37382 | 0 | 0 | 0 | 0 | 0 | 0.78622 | 0.0033692 | 597.856 | 342.8032 | 199.0495 | 0.0042853 | 2.6702 | 0.0089679 | 1591.3623 | 912.4673 | 529.8263 | 0.0033586
2022-06-21 11:00 | 0 | 0 | 0 | 0 | 0 | - | 0 | 0 | 0 | 0 | 0 | - | 0 | 0.19544 | 35696.4139 | 19743.7454 | 11618.6795 | - | 3.2186 | 0.070375 | 12853.9796 | 7109.5573 | 4183.7891 | 0.021865 | 0 | 0 | 0 | 0 | 0 | - | 6.2988 | 0.005851 | 1068.6794 | 591.0884 | 347.8401 | 0.00092891 | 11.8721 | 0 | 0 | 0 | 0 | 0 | 0.81108 | 0 | 0 | 0 | 0 | 0 | 1.7059 | 0 | 0 | 0 | 0 | 0 | 5.7935 | 0 | 0 | 0 | 0 | 0
2022-06-21 12:00 | 0 | 0 | 0 | 0 | 0 | - | 0 | 0.014479 | 2008.1382 | 1428.7206 | 851.819 | - | 0 | 0.022937 | 3181.1579 | 2263.2833 | 1349.3945 | - | 4.8958 | 0.15215 | 21101.1043 | 15012.7023 | 8950.7388 | 0.031077 | 0 | 0 | 0 | 0 | 0 | - | 9.581 | 0.014183 | 1966.9733 | 1399.4332 | 834.3575 | 0.0014803 | 18.0585 | 0 | 0 | 0 | 0 | 0 | 1.2337 | 0.077132 | 10697.4899 | 7610.8923 | 4537.698 | 0.062519 | 2.5948 | 0.028481 | 3950.0627 | 2810.3323 | 1675.5512 | 0.010976 | 8.8124 | 0.0096095 | 1332.7461 | 948.2025 | 565.3288 | 0.0010905
2022-06-21 13:00 | 0 | 0 | 0 | 0 | 0 | - | 0 | 0 | 0 | 0 | 0 | - | 0 | 0.26609 | 36696.6585 | 25804.9287 | 15720.6771 | - | 4.8961 | 0.080572 | 11111.6195 | 7813.6419 | 4760.1659 | 0.016456 | 0 | 0 | 0 | 0 | 0 | - | 9.5817 | 0 | 0 | 0 | 0 | 0 | 18.0598 | 0.11097 | 15303.512 | 10761.3623 | 6555.9531 | 0.0061444 | 1.2338 | 0.034619 | 4774.2648 | 3357.242 | 2045.2727 | 0.028058 | 2.5949 | 0 | 0 | 0 | 0 | 0 | 8.813 | 0.055228 | 7616.5069 | 5355.8941 | 3262.876 | 0.0062666
2022-06-21 14:00 | 0 | 0 | 0 | 0 | 0 | - | 0 | 0 | 0 | 0 | 0 | - | 0 | 0.17359 | 33196.5617 | 17423.8666 | 10255.4532 | - | 3.3682 | 0 | 0 | 0 | 0 | 0 | 0 | 0 | 0 | 0 | 0 | - | 6.5917 | 0.037397 | 7151.7942 | 3753.7595 | 2209.4123 | 0.0056734 | 12.4241 | 0.047931 | 9166.2656 | 4811.0943 | 2831.7453 | 0.0038579 | 0.8488 | 0.044575 | 8524.6051 | 4474.3062 | 2633.5164 | 0.052516 | 1.7852 | 0.040719 | 7787.0551 | 4087.1886 | 2405.6642 | 0.022809 | 6.0628 | 0.074466 | 14240.9414 | 7474.6375 | 4399.4709 | 0.012282
2022-06-21 15:00 | 0 | 0 | 0 | 0 | 0 | - | 0 | 0 | 0 | 0 | 0 | - | 0 | 0.073741 | 13659.8519 | 7586.3311 | 4383.9246 | - | 1.4211 | 0.22154 | 41038.2143 | 22791.5708 | 13170.5994 | 0.15589 | 0 | 0 | 0 | 0 | 0 | - | 2.7812 | 0.071423 | 13230.391 | 7347.8195 | 4246.0956 | 0.025681 | 5.242 | 0 | 0 | 0 | 0 | 0 | 0.35813 | 0.12731 | 23583.3533 | 13097.5891 | 7568.7236 | 0.35549 | 0.75321 | 0.044799 | 8298.6207 | 4608.8409 | 2663.3179 | 0.059478 | 2.5581 | 0.010516 | 1947.8968 | 1081.8119 | 625.1483 | 0.0041107
2022-06-22 08:00 | 0 | 0 | 0 | 0 | 0 | - | 0 | 0 | 0 | 0 | 0 | - | 0 | 0.062261 | 13417.8333 | 6923.8288 | 4503.9491 | - | 0.20129 | 0 | 0 | 0 | 0 | 0 | 0 | 0.064521 | 13904.8221 | 7175.1233 | 4667.416 | - | 0.39393 | 0 | 0 | 0 | 0 | 0 | 0.74248 | 0 | 0 | 0 | 0 | 0 | 0.050725 | 0 | 0 | 0 | 0 | 0 | 0.10668 | 0 | 0 | 0 | 0 | 0 | 0.36232 | 0 | 0 | 0 | 0 | 0
2022-06-22 09:00 | 0 | 0.03017 | 5622.1372 | 3202.0367 | 2022.2799 | - | 0 | 0 | 0 | 0 | 0 | - | 0 | 0.071514 | 13326.5904 | 7590.0374 | 4793.5678 | - | 0.65909 | 0.094334 | 17579.0595 | 10011.9922 | 6323.1788 | 0.14313 | 0 | 0.12012 | 22383.7322 | 12748.4495 | 8051.4171 | - | 1.2898 | 0.0010812 | 201.4745 | 114.748 | 72.4703 | 0.00083822 | 2.4311 | 0 | 0 | 0 | 0 | 0 | 0.16609 | 0 | 0 | 0 | 0 | 0 | 0.34932 | 0.075944 | 14152.1463 | 8060.2252 | 5090.5198 | 0.21741 | 1.1864 | 0 | 0 | 0 | 0 | 0
2022-06-22 10:00 | 0 | 0 | 0 | 0 | 0 | - | 0 | 0 | 0 | 0 | 0 | - | 0 | 0.12612 | 22380.6184 | 12832.7682 | 7451.3775 | - | 1.4834 | 0 | 0 | 0 | 0 | 0 | 0 | 0.019966 | 3543.0448 | 2031.5378 | 1179.6173 | - | 2.9031 | 0.010473 | 1858.4583 | 1065.6169 | 618.753 | 0.0036076 | 5.4718 | 0.10255 | 18197.0645 | 10433.9704 | 6058.5098 | 0.018741 | 0.37382 | 0 | 0 | 0 | 0 | 0 | 0.78622 | 0.011276 | 2000.8786 | 1147.2789 | 666.1702 | 0.014342 | 2.6702 | 0 | 0 | 0 | 0 | 0
2022-06-22 11:00 | 0 | 0 | 0 | 0 | 0 | - | 0 | 0 | 0 | 0 | 0 | - | 0 | 0.16555 | 30237.6552 | 16724.497 | 9841.9305 | - | 3.2186 | 0.055026 | 10050.49 | 5558.9426 | 3271.2928 | 0.017096 | 0 | 0 | 0 | 0 | 0 | - | 6.2988 | 0.028164 | 5144.1916 | 2845.2609 | 1674.3619 | 0.0044714 | 11.8721 | 0 | 0 | 0 | 0 | 0 | 0.81108 | 0 | 0 | 0 | 0 | 0 | 1.7059 | 0.050926 | 9301.6181 | 5144.7403 | 3027.5456 | 0.029854 | 5.7935 | 0 | 0 | 0 | 0 | 0
2022-06-22 12:00 | 0 | 0.050134 | 6953.0849 | 4946.8782 | 2949.3834 | - | 0 | 0 | 0 | 0 | 0 | - | 0 | 0.087173 | 12090.0059 | 8601.619 | 5128.3802 | - | 4.8958 | 0.11882 | 16479.7545 | 11724.7726 | 6990.4388 | 0.024271 | 0 | 0 | 0 | 0 | 0 | - | 9.581 | 0.096764 | 13420.171 | 9547.9852 | 5692.6142 | 0.0101 | 18.0585 | 0.0095727 | 1327.6387 | 944.5688 | 563.1623 | 0.00053009 | 1.2337 | 0 | 0 | 0 | 0 | 0 | 2.5948 | 0.11267 | 15625.9615 | 11117.3285 | 6628.274 | 0.043421 | 8.8124 | 0.0048712 | 675.5872 | 480.6568 | 286.5729 | 0.00055277
2022-06-22 13:00 | 0 | 0.07404 | 10210.8138 | 7180.1993 | 4374.2649 | - | 0 | 0 | 0 | 0 | 0 | - | 0 | 0.21986 | 30321.3211 | 21321.8195 | 12989.5124 | - | 4.8961 | 0.019529 | 2693.2718 | 1893.8968 | 1153.785 | 0.0039887 | 0 | 0.0012323 | 169.9399 | 119.501 | 72.8014 | - | 9.5817 | 0.048879 | 6740.8731 | 4740.1523 | 2887.7585 | 0.0051013 | 18.0598 | 0.050976 | 7030.1555 | 4943.5744 | 3011.6858 | 0.0028226 | 1.2338 | 0 | 0 | 0 | 0 | 0 | 2.5949 | 0 | 0 | 0 | 0 | 0 | 8.813 | 0.029085 | 4011.0822 | 2820.5754 | 1718.3289 | 0.0033002
2022-06-22 14:00 | 0 | 0 | 0 | 0 | 0 | - | 0 | 0 | 0 | 0 | 0 | - | 0 | 0.10353 | 19799.1396 | 10391.9668 | 6116.5717 | - | 3.3682 | 0 | 0 | 0 | 0 | 0 | 0 | 0 | 0 | 0 | 0 | - | 6.5917 | 0.08272 | 15819.4243 | 8303.1352 | 4887.1135 | 0.012549 | 12.4241 | 0.011622 | 2222.685 | 1166.6198 | 686.6567 | 0.00093548 | 0.8488 | 0.053653 | 10260.5147 | 5385.4324 | 3169.793 | 0.06321 | 1.7852 | 0.0052793 | 1009.6053 | 529.9111 | 311.8986 | 0.0029573 | 6.0628 | 0.044133 | 8440.0628 | 4429.9325 | 2607.3986 | 0.0072793
2022-06-22 15:00 | 0 | 0.01421 | 2632.3157 | 1461.9206 | 844.8022 | - | 0 | 0 | 0 | 0 | 0 | - | 0 | 0.092439 | 17123.3253 | 9509.8553 | 5495.4745 | - | 1.4211 | 0.098247 | 18199.3307 | 10107.4411 | 5840.8023 | 0.069132 | 0 | 0 | 0 | 0 | 0 | - | 2.7812 | 0.0385 | 7131.6613 | 3960.7416 | 2288.7997 | 0.013843 | 5.242 | 0.092021 | 17045.9759 | 9466.8975 | 5470.6503 | 0.017554 | 0.35813 | 0.046 | 8521.0529 | 4732.374 | 2734.7041 | 0.12845 | 0.75321 | 0 | 0 | 0 | 0 | 0 | 2.5581 | 0.0019373 | 358.8609 | 199.3021 | 115.171 | 0.00075732
4월
| Zone1: Zone1; Zone7: Zone2 |  |  | Zone3 | [5 empty] | Zone4 | [5 empty] | Zone5 | [5 empty] | Zone6 | [5 empty] | Zone7 | [5 empty] | Zone8 | [5 empty] | Zone9 | [5 empty] | Zone10
시간 | 풍력 출력제한량 | 플러스DR 잠재량 | SMP 최대 | SMP 평균 | SMP 최소 | 풍력 출력제한량 저감률 | 풍력 출력제한량 | 플러스DR 잠재량 | SMP 최대 | SMP 평균 | SMP 최소 | 풍력 출력제한량 저감률 | 풍력 출력제한량 | 플러스DR 잠재량 | SMP 최대 | SMP 평균 | SMP 최소 | 풍력 출력제한량 저감률 | 풍력 출력제한량 | 플러스DR 잠재량 | SMP 최대 | SMP 평균 | SMP 최소 | 풍력 출력제한량 저감률 | 풍력 출력제한량 | 플러스DR 잠재량 | SMP 최대 | SMP 평균 | SMP 최소 | 풍력 출력제한량 저감률 | 풍력 출력제한량 | 플러스DR 잠재량 | SMP 최대 | SMP 평균 | SMP 최소 | 풍력 출력제한량 저감률 | 풍력 출력제한량 | 플러스DR 잠재량 | SMP 최대 | SMP 평균 | SMP 최소 | 풍력 출력제한량 저감률 | 풍력 출력제한량 | 플러스DR 잠재량 | SMP 최대 | SMP 평균 | SMP 최소 | 풍력 출력제한량 저감률 | 풍력 출력제한량 | 플러스DR 잠재량 | SMP 최대 | SMP 평균 | SMP 최소 | 풍력 출력제한량 저감률 | 풍력 출력제한량 | 플러스DR 잠재량 | SMP 최대 | SMP 평균 | SMP 최소 | 풍력 출력제한량 저감률
2022-06-21 08:00 | 0 | 0 | 0 | 0 | 0 | - | 0 | 0 | 0 | 0 | 0 | - | 0 | 0.015988 | 2346.0693 | 1322.9908 | 1354.9773 | - | 0.20129 | 0.04149 | 6088.227 | 3433.261 | 3001.3789 | 0.20612 | 0 | 0.073768 | 10824.7058 | 6104.2469 | 5336.3719 | - | 0.39393 | 0 | 0 | 0 | 0 | 0 | 0.74248 | 0 | 0 | 0 | 0 | 0 | 0.050725 | 0 | 0 | 0 | 0 | 0 | 0.10668 | 0 | 0 | 0 | 0 | 0 | 0.36232 | 0.048105 | 7058.8614 | 3980.6193 | 3479.883 | 0.13277
2022-06-21 09:00 | 0 | 0 | 0 | 0 | 0 | - | 0 | 0 | 0 | 0 | 0 | - | 0 | 0.011499 | 1673.789 | 939.2314 | 820.221 | - | 0.65909 | 0.063597 | 9257.2332 | 5194.612 | 4536.4004 | 0.096493 | 0 | 0.074505 | 10844.984 | 6085.5639 | 5314.4594 | - | 1.2898 | 0 | 0 | 0 | 0 | 0 | 2.4311 | 0 | 0 | 0 | 0 | 0 | 0.16609 | 0 | 0 | 0 | 0 | 0 | 0.34932 | 0.036309 | 5285.1607 | 2965.7198 | 2589.9321 | 0.10394 | 1.1864 | 0.025328 | 3686.7844 | 2068.8054 | 1806.6662 | 0.02135
2022-06-21 10:00 | 0 | 0.085394 | 6844.3002 | 6701.9775 | 6052.7012 | - | 0 | 0.015126 | 1212.3515 | 1187.1414 | 1072.1331 | - | 0 | 0.1153 | 9241.6402 | 9049.4663 | 8172.7693 | - | 1.4834 | 0.0040329 | 323.2335 | 316.5121 | 285.8489 | 0.0027186 | 0 | 0.016176 | 1296.4845 | 1269.5249 | 1146.5355 | - | 2.9031 | 0 | 0 | 0 | 0 | 0 | 5.4718 | 0.02987 | 2394.1087 | 2344.3247 | 2117.2105 | 0.005459 | 0.37382 | 0 | 0 | 0 | 0 | 0 | 0.78622 | 0.0033692 | 270.0375 | 264.4223 | 238.8055 | 0.0042853 | 2.6702 | 0.0089679 | 718.781 | 703.8344 | 635.6481 | 0.0033586
2022-06-21 11:00 | 0 | 0 | 0 | 0 | 0 | - | 0 | 0 | 0 | 0 | 0 | - | 0 | 0.19544 | 15879.1877 | 15208.5811 | 13852.5147 | - | 3.2186 | 0.070375 | 5717.9625 | 5476.4826 | 4988.1745 | 0.021865 | 0 | 0 | 0 | 0 | 0 | - | 6.2988 | 0.005851 | 475.3912 | 455.3146 | 414.7167 | 0.00092891 | 11.8721 | 0 | 0 | 0 | 0 | 0 | 0.81108 | 0 | 0 | 0 | 0 | 0 | 1.7059 | 0 | 0 | 0 | 0 | 0 | 5.7935 | 0 | 0 | 0 | 0 | 0
2022-06-21 12:00 | 0 | 0 | 0 | 0 | 0 | - | 0 | 0.014479 | 1150.0932 | 1103.2284 | 905.9717 | - | 0 | 0.022937 | 1821.9005 | 1747.6604 | 1435.1795 | - | 4.8958 | 0.15215 | 12084.9428 | 11592.4975 | 9519.7642 | 0.031077 | 0 | 0 | 0 | 0 | 0 | - | 9.581 | 0.014183 | 1126.5173 | 1080.6133 | 887.4001 | 0.0014803 | 18.0585 | 0 | 0 | 0 | 0 | 0 | 1.2337 | 0.077132 | 6126.625 | 5876.9732 | 4826.1731 | 0.062519 | 2.5948 | 0.028481 | 2262.2646 | 2170.0804 | 1782.071 | 0.010976 | 8.8124 | 0.0096095 | 763.2852 | 732.1823 | 601.2685 | 0.0010905
2022-06-21 13:00 | 0 | 0 | 0 | 0 | 0 | - | 0 | 0 | 0 | 0 | 0 | - | 0 | 0.26609 | 21127.6534 | 19918.8004 | 16649.3359 | - | 4.8961 | 0.080572 | 6397.3793 | 6031.3429 | 5041.3605 | 0.016456 | 0 | 0 | 0 | 0 | 0 | - | 9.5817 | 0 | 0 | 0 | 0 | 0 | 18.0598 | 0.11097 | 8810.8104 | 8306.6855 | 6943.2293 | 0.0061444 | 1.2338 | 0.034619 | 2748.7247 | 2591.4519 | 2166.092 | 0.028058 | 2.5949 | 0 | 0 | 0 | 0 | 0 | 8.813 | 0.055228 | 4385.1109 | 4134.2097 | 3455.622 | 0.0062666
2022-06-21 14:00 | 0 | 0 | 0 | 0 | 0 | - | 0 | 0 | 0 | 0 | 0 | - | 0 | 0.17359 | 13914.6433 | 13186.2191 | 12303.7664 | - | 3.3682 | 0 | 0 | 0 | 0 | 0 | 0 | 0 | 0 | 0 | 0 | - | 6.5917 | 0.037397 | 2997.7402 | 2840.8101 | 2650.6964 | 0.0056734 | 12.4241 | 0.047931 | 3842.1243 | 3640.9911 | 3397.3275 | 0.0038579 | 0.8488 | 0.044575 | 3573.1664 | 3386.1131 | 3159.5064 | 0.052516 | 1.7852 | 0.040719 | 3264.0156 | 3093.1461 | 2886.1455 | 0.022809 | 6.0628 | 0.074466 | 5969.2212 | 5656.7356 | 5278.1736 | 0.012282
2022-06-21 15:00 | 0 | 0 | 0 | 0 | 0 | - | 0 | 0 | 0 | 0 | 0 | - | 0 | 0.073741 | 5980.4254 | 5659.675 | 4928.136 | - | 1.4211 | 0.22154 | 17966.9573 | 17003.3288 | 14805.5704 | 0.15589 | 0 | 0 | 0 | 0 | 0 | - | 2.7812 | 0.071423 | 5792.4029 | 5481.7368 | 4773.1971 | 0.025681 | 5.242 | 0 | 0 | 0 | 0 | 0 | 0.35813 | 0.12731 | 10325.0375 | 9771.2709 | 8508.2893 | 0.35549 | 0.75321 | 0.044799 | 3633.2225 | 3438.3605 | 2993.9366 | 0.059478 | 2.5581 | 0.010516 | 852.8095 | 807.0705 | 702.7529 | 0.0041107
2022-06-22 08:00 | 0 | 0 | 0 | 0 | 0 | - | 0 | 0 | 0 | 0 | 0 | - | 0 | 0.062261 | 9136.1555 | 5152.0429 | 4503.9491 | - | 0.20129 | 0 | 0 | 0 | 0 | 0 | 0 | 0.064521 | 9467.7444 | 5339.0319 | 4667.416 | - | 0.39393 | 0 | 0 | 0 | 0 | 0 | 0.74248 | 0 | 0 | 0 | 0 | 0 | 0.050725 | 0 | 0 | 0 | 0 | 0 | 0.10668 | 0 | 0 | 0 | 0 | 0 | 0.36232 | 0 | 0 | 0 | 0 | 0
2022-06-22 09:00 | 0 | 0.03017 | 4391.5122 | 2464.257 | 2152.0099 | - | 0 | 0 | 0 | 0 | 0 | - | 0 | 0.071514 | 10409.5439 | 5841.2206 | 5101.077 | - | 0.65909 | 0.094334 | 13731.1935 | 7705.134 | 6728.8131 | 0.14313 | 0 | 0.12012 | 17484.1753 | 9811.0855 | 8567.9185 | - | 1.2898 | 0.0010812 | 157.3739 | 88.3089 | 77.1193 | 0.00083822 | 2.4311 | 0 | 0 | 0 | 0 | 0 | 0.16609 | 0 | 0 | 0 | 0 | 0 | 0.34932 | 0.075944 | 11054.3945 | 6203.0727 | 5417.0786 | 0.21741 | 1.1864 | 0 | 0 | 0 | 0 | 0
2022-06-22 10:00 | 0 | 0 | 0 | 0 | 0 | - | 0 | 0 | 0 | 0 | 0 | - | 0 | 0.12612 | 10108.8 | 9898.5941 | 8939.635 | - | 1.4834 | 0 | 0 | 0 | 0 | 0 | 0 | 0.019966 | 1600.3102 | 1567.0328 | 1415.2213 | - | 2.9031 | 0.010473 | 839.422 | 821.9668 | 742.336 | 0.0036076 | 5.4718 | 0.10255 | 8219.1869 | 8048.2743 | 7268.571 | 0.018741 | 0.37382 | 0 | 0 | 0 | 0 | 0 | 0.78622 | 0.011276 | 903.7499 | 884.957 | 799.2239 | 0.014342 | 2.6702 | 0 | 0 | 0 | 0 | 0
2022-06-22 11:00 | 0 | 0 | 0 | 0 | 0 | - | 0 | 0 | 0 | 0 | 0 | - | 0 | 0.16555 | 13450.9142 | 12882.858 | 11734.1637 | - | 3.2186 | 0.055026 | 4470.8585 | 4282.0462 | 3900.2394 | 0.017096 | 0 | 0 | 0 | 0 | 0 | - | 6.2988 | 0.028164 | 2288.3415 | 2191.7007 | 1996.2787 | 0.0044714 | 11.8721 | 0 | 0 | 0 | 0 | 0 | 0.81108 | 0 | 0 | 0 | 0 | 0 | 1.7059 | 0.050926 | 4137.7305 | 3962.9867 | 3609.6288 | 0.029854 | 5.7935 | 0 | 0 | 0 | 0 | 0
2022-06-22 12:00 | 0 | 0.050134 | 3982.1439 | 3819.8768 | 3136.8846 | - | 0 | 0 | 0 | 0 | 0 | - | 0 | 0.087173 | 6924.1414 | 6641.9918 | 5454.4067 | - | 4.8958 | 0.11882 | 9438.2212 | 9053.6263 | 7434.842 | 0.024271 | 0 | 0 | 0 | 0 | 0 | - | 9.581 | 0.096764 | 7685.9484 | 7372.7562 | 6054.5108 | 0.0101 | 18.0585 | 0.0095727 | 760.3601 | 729.3764 | 598.9643 | 0.00053009 | 1.2337 | 0 | 0 | 0 | 0 | 0 | 2.5948 | 0.11267 | 8949.2402 | 8584.5706 | 7049.6533 | 0.043421 | 8.8124 | 0.0048712 | 386.9197 | 371.1532 | 304.7912 | 0.00055277
2022-06-22 13:00 | 0 | 0.07404 | 5878.7514 | 5542.3891 | 4632.6635 | - | 0 | 0 | 0 | 0 | 0 | - | 0 | 0.21986 | 17457.1307 | 16458.2926 | 13756.8346 | - | 4.8961 | 0.019529 | 1550.6184 | 1461.8972 | 1221.9419 | 0.0039887 | 0 | 0.0012323 | 97.8408 | 92.2427 | 77.102 | - | 9.5817 | 0.048879 | 3880.9754 | 3658.9191 | 3058.3455 | 0.0051013 | 18.0598 | 0.050976 | 4047.5263 | 3815.9405 | 3189.5934 | 0.0028226 | 1.2338 | 0 | 0 | 0 | 0 | 0 | 2.5949 | 0 | 0 | 0 | 0 | 0 | 8.813 | 0.029085 | 2309.3317 | 2177.1995 | 1819.8348 | 0.0033002
2022-06-22 14:00 | 0 | 0 | 0 | 0 | 0 | - | 0 | 0 | 0 | 0 | 0 | - | 0 | 0.10353 | 8298.991 | 7864.5432 | 7338.2295 | - | 3.3682 | 0 | 0 | 0 | 0 | 0 | 0 | 0 | 0 | 0 | 0 | - | 6.5917 | 0.08272 | 6630.8568 | 6283.7349 | 5863.2127 | 0.012549 | 12.4241 | 0.011622 | 931.6588 | 882.8869 | 823.8021 | 0.00093548 | 0.8488 | 0.053653 | 4300.7889 | 4075.6448 | 3802.8931 | 0.06321 | 1.7852 | 0.0052793 | 423.1853 | 401.0318 | 374.1938 | 0.0029573 | 6.0628 | 0.044133 | 3537.7297 | 3352.5314 | 3128.1722 | 0.0072793
2022-06-22 15:00 | 0 | 0.01421 | 1152.4552 | 1090.6451 | 949.6742 | - | 0 | 0 | 0 | 0 | 0 | - | 0 | 0.092439 | 7496.77 | 7094.693 | 6177.6713 | - | 1.4211 | 0.098247 | 7967.8564 | 7540.5134 | 6565.8674 | 0.069132 | 0 | 0 | 0 | 0 | 0 | - | 2.7812 | 0.0385 | 3122.3155 | 2954.8552 | 2572.9266 | 0.013843 | 5.242 | 0.092021 | 7462.9057 | 7062.6449 | 6149.7656 | 0.017554 | 0.35813 | 0.046 | 3730.6056 | 3530.5207 | 3074.1846 | 0.12845 | 0.75321 | 0 | 0 | 0 | 0 | 0 | 2.5581 | 0.0019373 | 157.113 | 148.6865 | 129.4681 | 0.00075732
5월
| Zone1: Zone1; Zone7: Zone2 |  |  | Zone3 | [5 empty] | Zone4 | [5 empty] | Zone5 | [5 empty] | Zone6 | [5 empty] | Zone7 | [5 empty] | Zone8 | [5 empty] | Zone9 | [5 empty] | Zone10
시간 | 풍력 출력제한량 | 플러스DR 잠재량 | SMP 최대 | SMP 평균 | SMP 최소 | 풍력 출력제한량 저감률 | 풍력 출력제한량 | 플러스DR 잠재량 | SMP 최대 | SMP 평균 | SMP 최소 | 풍력 출력제한량 저감률 | 풍력 출력제한량 | 플러스DR 잠재량 | SMP 최대 | SMP 평균 | SMP 최소 | 풍력 출력제한량 저감률 | 풍력 출력제한량 | 플러스DR 잠재량 | SMP 최대 | SMP 평균 | SMP 최소 | 풍력 출력제한량 저감률 | 풍력 출력제한량 | 플러스DR 잠재량 | SMP 최대 | SMP 평균 | SMP 최소 | 풍력 출력제한량 저감률 | 풍력 출력제한량 | 플러스DR 잠재량 | SMP 최대 | SMP 평균 | SMP 최소 | 풍력 출력제한량 저감률 | 풍력 출력제한량 | 플러스DR 잠재량 | SMP 최대 | SMP 평균 | SMP 최소 | 풍력 출력제한량 저감률 | 풍력 출력제한량 | 플러스DR 잠재량 | SMP 최대 | SMP 평균 | SMP 최소 | 풍력 출력제한량 저감률 | 풍력 출력제한량 | 플러스DR 잠재량 | SMP 최대 | SMP 평균 | SMP 최소 | 풍력 출력제한량 저감률 | 풍력 출력제한량 | 플러스DR 잠재량 | SMP 최대 | SMP 평균 | SMP 최소 | 풍력 출력제한량 저감률
2022-06-21 08:00 | 0 | 0 | 0 | 0 | 0 | - | 0 | 0 | 0 | 0 | 0 | - | 0 | 0.015988 | 2529.9306 | 1439.4203 | 1354.9773 | - | 0.20129 | 0.04149 | 6565.3607 | 3735.4042 | 3516.2685 | 0.20612 | 0 | 0.073768 | 11673.0369 | 6641.4495 | 6251.8319 | - | 0.39393 | 0 | 0 | 0 | 0 | 0 | 0.74248 | 0 | 0 | 0 | 0 | 0 | 0.050725 | 0 | 0 | 0 | 0 | 0 | 0.10668 | 0 | 0 | 0 | 0 | 0 | 0.36232 | 0.048105 | 7612.0638 | 4330.9327 | 4076.8605 | 0.13277
2022-06-21 09:00 | 0 | 0 | 0 | 0 | 0 | - | 0 | 0 | 0 | 0 | 0 | - | 0 | 0.011499 | 1397.8139 | 1010.4905 | 770.7754 | - | 0.65909 | 0.063597 | 7730.8963 | 5588.7249 | 4262.9317 | 0.096493 | 0 | 0.074505 | 9056.858 | 6547.2729 | 4994.0868 | - | 1.2898 | 0 | 0 | 0 | 0 | 0 | 2.4311 | 0 | 0 | 0 | 0 | 0 | 0.16609 | 0 | 0 | 0 | 0 | 0 | 0.34932 | 0.036309 | 4413.741 | 3190.7276 | 2433.8027 | 0.10394 | 1.1864 | 0.025328 | 3078.9057 | 2225.7648 | 1697.7546 | 0.02135
2022-06-21 10:00 | 0 | 0.085394 | 9328.4012 | 7083.8863 | 5045.0562 | - | 0 | 0.015126 | 1652.3677 | 1254.7901 | 893.646 | - | 0 | 0.1153 | 12595.8425 | 9565.1456 | 6812.1784 | - | 1.4834 | 0.0040329 | 440.5493 | 334.5483 | 238.2612 | 0.0027186 | 0 | 0.016176 | 1767.0364 | 1341.8682 | 955.6619 | - | 2.9031 | 0 | 0 | 0 | 0 | 0 | 5.4718 | 0.02987 | 3263.0372 | 2477.9149 | 1764.7404 | 0.005459 | 0.37382 | 0 | 0 | 0 | 0 | 0 | 0.78622 | 0.0033692 | 368.0462 | 279.4902 | 199.0495 | 0.0042853 | 2.6702 | 0.0089679 | 979.6586 | 743.9421 | 529.8263 | 0.0033586
2022-06-21 11:00 | 0 | 0 | 0 | 0 | 0 | - | 0 | 0 | 0 | 0 | 0 | - | 0 | 0.19544 | 17260.9213 | 15932.672 | 11618.6795 | - | 3.2186 | 0.070375 | 6215.5132 | 5737.2217 | 4183.7891 | 0.021865 | 0 | 0 | 0 | 0 | 0 | - | 6.2988 | 0.005851 | 516.7576 | 476.9924 | 347.8401 | 0.00092891 | 11.8721 | 0 | 0 | 0 | 0 | 0 | 0.81108 | 0 | 0 | 0 | 0 | 0 | 1.7059 | 0 | 0 | 0 | 0 | 0 | 5.7935 | 0 | 0 | 0 | 0 | 0
2022-06-21 12:00 | 0 | 0 | 0 | 0 | 0 | - | 0 | 0.014479 | 1256.8058 | 1153.3124 | 851.819 | - | 0 | 0.022937 | 1990.9475 | 1827.0002 | 1349.3945 | - | 4.8958 | 0.15215 | 13206.2575 | 12118.7699 | 8950.7388 | 0.031077 | 0 | 0 | 0 | 0 | 0 | - | 9.581 | 0.014183 | 1231.0425 | 1129.6706 | 834.3575 | 0.0014803 | 18.0585 | 0 | 0 | 0 | 0 | 0 | 1.2337 | 0.077132 | 6695.0907 | 6143.7741 | 4537.698 | 0.062519 | 2.5948 | 0.028481 | 2472.1714 | 2268.597 | 1675.5512 | 0.010976 | 8.8124 | 0.0096095 | 834.1074 | 765.4217 | 565.3288 | 0.0010905
2022-06-21 13:00 | 0 | 0 | 0 | 0 | 0 | - | 0 | 0 | 0 | 0 | 0 | - | 0 | 0.26609 | 23200.505 | 20720.4449 | 15720.6771 | - | 4.8961 | 0.080572 | 7025.0316 | 6274.0781 | 4760.1659 | 0.016456 | 0 | 0 | 0 | 0 | 0 | - | 9.5817 | 0 | 0 | 0 | 0 | 0 | 18.0598 | 0.11097 | 9675.2463 | 8640.9933 | 6555.9531 | 0.0061444 | 1.2338 | 0.034619 | 3018.4044 | 2695.7465 | 2045.2727 | 0.028058 | 2.5949 | 0 | 0 | 0 | 0 | 0 | 8.813 | 0.055228 | 4815.3378 | 4300.5935 | 3262.876 | 0.0062666
2022-06-21 14:00 | 0 | 0 | 0 | 0 | 0 | - | 0 | 0 | 0 | 0 | 0 | - | 0 | 0.17359 | 15134.952 | 13835.3724 | 10255.4532 | - | 3.3682 | 0 | 0 | 0 | 0 | 0 | 0 | 0 | 0 | 0 | 0 | - | 6.5917 | 0.037397 | 3260.6408 | 2980.6622 | 2209.4123 | 0.0056734 | 12.4241 | 0.047931 | 4179.0771 | 3820.236 | 2831.7453 | 0.0038579 | 0.8488 | 0.044575 | 3886.5317 | 3552.8103 | 2633.5164 | 0.052516 | 1.7852 | 0.040719 | 3550.2684 | 3245.4207 | 2405.6642 | 0.022809 | 6.0628 | 0.074466 | 6492.7195 | 5935.2149 | 4399.4709 | 0.012282
2022-06-21 15:00 | 0 | 0 | 0 | 0 | 0 | - | 0 | 0 | 0 | 0 | 0 | - | 0 | 0.073741 | 6429.5103 | 5995.9602 | 4383.9246 | - | 1.4211 | 0.22154 | 19316.1407 | 18013.6286 | 13170.5994 | 0.15589 | 0 | 0 | 0 | 0 | 0 | - | 2.7812 | 0.071423 | 6227.3688 | 5807.4493 | 4246.0956 | 0.025681 | 5.242 | 0 | 0 | 0 | 0 | 0 | 0.35813 | 0.12731 | 11100.3702 | 10351.858 | 7568.7236 | 0.35549 | 0.75321 | 0.044799 | 3906.0502 | 3642.6602 | 2663.3179 | 0.059478 | 2.5581 | 0.010516 | 916.8491 | 855.0248 | 625.1483 | 0.0041107
2022-06-22 08:00 | 0 | 0 | 0 | 0 | 0 | - | 0 | 0 | 0 | 0 | 0 | - | 0 | 0.062261 | 9852.1551 | 5605.4471 | 5276.6061 | - | 0.20129 | 0 | 0 | 0 | 0 | 0 | 0 | 0.064521 | 10209.7306 | 5808.892 | 5468.116 | - | 0.39393 | 0 | 0 | 0 | 0 | 0 | 0.74248 | 0 | 0 | 0 | 0 | 0 | 0.050725 | 0 | 0 | 0 | 0 | 0 | 0.10668 | 0 | 0 | 0 | 0 | 0 | 0.36232 | 0 | 0 | 0 | 0 | 0
2022-06-22 09:00 | 0 | 0.03017 | 3667.4376 | 2651.2191 | 2022.2799 | - | 0 | 0 | 0 | 0 | 0 | - | 0 | 0.071514 | 8693.2135 | 6284.3914 | 4793.5678 | - | 0.65909 | 0.094334 | 11467.188 | 8289.7191 | 6323.1788 | 0.14313 | 0 | 0.12012 | 14601.3764 | 10555.4482 | 8051.4171 | - | 1.2898 | 0.0010812 | 131.426 | 95.0089 | 72.4703 | 0.00083822 | 2.4311 | 0 | 0 | 0 | 0 | 0 | 0.16609 | 0 | 0 | 0 | 0 | 0 | 0.34932 | 0.075944 | 9231.7409 | 6673.6971 | 5090.5198 | 0.21741 | 1.1864 | 0 | 0 | 0 | 0 | 0
2022-06-22 10:00 | 0 | 0 | 0 | 0 | 0 | - | 0 | 0 | 0 | 0 | 0 | - | 0 | 0.12612 | 13777.7332 | 10462.6606 | 7451.3775 | - | 1.4834 | 0 | 0 | 0 | 0 | 0 | 0 | 0.019966 | 2181.1339 | 1656.3293 | 1179.6173 | - | 2.9031 | 0.010473 | 1144.0856 | 868.8061 | 618.753 | 0.0036076 | 5.4718 | 0.10255 | 11202.2954 | 8506.9012 | 6058.5098 | 0.018741 | 0.37382 | 0 | 0 | 0 | 0 | 0 | 0.78622 | 0.011276 | 1231.761 | 935.3859 | 666.1702 | 0.014342 | 2.6702 | 0 | 0 | 0 | 0 | 0
2022-06-22 11:00 | 0 | 0 | 0 | 0 | 0 | - | 0 | 0 | 0 | 0 | 0 | - | 0 | 0.16555 | 14621.3507 | 13496.2197 | 9841.9305 | - | 3.2186 | 0.055026 | 4859.892 | 4485.9173 | 3271.2928 | 0.017096 | 0 | 0 | 0 | 0 | 0 | - | 6.2988 | 0.028164 | 2487.4624 | 2296.0491 | 1674.3619 | 0.0044714 | 11.8721 | 0 | 0 | 0 | 0 | 0 | 0.81108 | 0 | 0 | 0 | 0 | 0 | 1.7059 | 0.050926 | 4497.7767 | 4151.6672 | 3027.5456 | 0.029854 | 5.7935 | 0 | 0 | 0 | 0 | 0
2022-06-22 12:00 | 0 | 0.050134 | 4351.6315 | 3993.2903 | 2949.3834 | - | 0 | 0 | 0 | 0 | 0 | - | 0 | 0.087173 | 7566.6055 | 6943.5228 | 5128.3802 | - | 4.8958 | 0.11882 | 10313.9569 | 9464.6398 | 6990.4388 | 0.024271 | 0 | 0 | 0 | 0 | 0 | - | 9.581 | 0.096764 | 8399.0976 | 7707.4622 | 5692.6142 | 0.0101 | 18.0585 | 0.0095727 | 830.911 | 762.4884 | 563.1623 | 0.00053009 | 1.2337 | 0 | 0 | 0 | 0 | 0 | 2.5948 | 0.11267 | 9779.6053 | 8974.2901 | 6628.274 | 0.043421 | 8.8124 | 0.0048712 | 422.8204 | 388.0027 | 286.5729 | 0.00055277
2022-06-22 13:00 | 0 | 0.07404 | 6455.5206 | 5765.446 | 4374.2649 | - | 0 | 0 | 0 | 0 | 0 | - | 0 | 0.21986 | 19169.8643 | 17120.6669 | 12989.5124 | - | 4.8961 | 0.019529 | 1702.7508 | 1520.7322 | 1153.785 | 0.0039887 | 0 | 0.0012323 | 107.44 | 95.955 | 72.8014 | - | 9.5817 | 0.048879 | 4261.7412 | 3806.1746 | 2887.7585 | 0.0051013 | 18.0598 | 0.050976 | 4444.6325 | 3969.5154 | 3011.6858 | 0.0028226 | 1.2338 | 0 | 0 | 0 | 0 | 0 | 2.5949 | 0 | 0 | 0 | 0 | 0 | 8.813 | 0.029085 | 2535.9021 | 2264.8222 | 1718.3289 | 0.0033002
2022-06-22 14:00 | 0 | 0 | 0 | 0 | 0 | - | 0 | 0 | 0 | 0 | 0 | - | 0 | 0.10353 | 9026.8092 | 8251.7121 | 6116.5717 | - | 3.3682 | 0 | 0 | 0 | 0 | 0 | 0 | 0 | 0 | 0 | 0 | - | 6.5917 | 0.08272 | 7212.3803 | 6593.0812 | 4887.1135 | 0.012549 | 12.4241 | 0.011622 | 1013.3649 | 926.3512 | 686.6567 | 0.00093548 | 0.8488 | 0.053653 | 4677.9663 | 4276.2875 | 3169.793 | 0.06321 | 1.7852 | 0.0052793 | 460.2985 | 420.7744 | 311.8986 | 0.0029573 | 6.0628 | 0.044133 | 3847.9872 | 3517.5755 | 2607.3986 | 0.0072793
2022-06-22 15:00 | 0 | 0.01421 | 1238.9959 | 1155.4488 | 844.8022 | - | 0 | 0 | 0 | 0 | 0 | - | 0 | 0.092439 | 8059.7211 | 7516.2438 | 5495.4745 | - | 1.4211 | 0.098247 | 8566.1825 | 7988.5538 | 5840.8023 | 0.069132 | 0 | 0 | 0 | 0 | 0 | - | 2.7812 | 0.0385 | 3356.7779 | 3130.4261 | 2288.7997 | 0.013843 | 5.242 | 0.092021 | 8023.3138 | 7482.2914 | 5470.6503 | 0.017554 | 0.35813 | 0.046 | 4010.7461 | 3740.2963 | 2734.7041 | 0.12845 | 0.75321 | 0 | 0 | 0 | 0 | 0 | 2.5581 | 0.0019373 | 168.911 | 157.5211 | 115.171 | 0.00075732
10월
| Zone1: Zone1; Zone7: Zone2 |  |  | Zone3 | [5 empty] | Zone4 | [5 empty] | Zone5 | [5 empty] | Zone6 | [5 empty] | Zone7 | [5 empty] | Zone8 | [5 empty] | Zone9 | [5 empty] | Zone10
시간 | 풍력 출력제한량 | 플러스DR 잠재량 | SMP 최대 | SMP 평균 | SMP 최소 | 풍력 출력제한량 저감률 | 풍력 출력제한량 | 플러스DR 잠재량 | SMP 최대 | SMP 평균 | SMP 최소 | 풍력 출력제한량 저감률 | 풍력 출력제한량 | 플러스DR 잠재량 | SMP 최대 | SMP 평균 | SMP 최소 | 풍력 출력제한량 저감률 | 풍력 출력제한량 | 플러스DR 잠재량 | SMP 최대 | SMP 평균 | SMP 최소 | 풍력 출력제한량 저감률 | 풍력 출력제한량 | 플러스DR 잠재량 | SMP 최대 | SMP 평균 | SMP 최소 | 풍력 출력제한량 저감률 | 풍력 출력제한량 | 플러스DR 잠재량 | SMP 최대 | SMP 평균 | SMP 최소 | 풍력 출력제한량 저감률 | 풍력 출력제한량 | 플러스DR 잠재량 | SMP 최대 | SMP 평균 | SMP 최소 | 풍력 출력제한량 저감률 | 풍력 출력제한량 | 플러스DR 잠재량 | SMP 최대 | SMP 평균 | SMP 최소 | 풍력 출력제한량 저감률 | 풍력 출력제한량 | 플러스DR 잠재량 | SMP 최대 | SMP 평균 | SMP 최소 | 풍력 출력제한량 저감률 | 풍력 출력제한량 | 플러스DR 잠재량 | SMP 최대 | SMP 평균 | SMP 최소 | 풍력 출력제한량 저감률
2022-06-21 08:00 | 0 | 0 | 0 | 0 | 0 | - | 0 | 0 | 0 | 0 | 0 | - | 0 | 0.015988 | 2927.0708 | 1975.6129 | 1804.558 | - | 0.20129 | 0.04149 | 7595.9697 | 5126.8646 | 4682.9643 | 0.20612 | 0 | 0.073768 | 13505.4323 | 9115.4291 | 8326.186 | - | 0.39393 | 0 | 0 | 0 | 0 | 0 | 0.74248 | 0 | 0 | 0 | 0 | 0 | 0.050725 | 0 | 0 | 0 | 0 | 0 | 0.10668 | 0 | 0 | 0 | 0 | 0 | 0.36232 | 0.048105 | 8806.9807 | 5944.231 | 5429.5604 | 0.13277
2022-06-21 09:00 | 0 | 0 | 0 | 0 | 0 | - | 0 | 0 | 0 | 0 | 0 | - | 0 | 0.011499 | 1863.4069 | 1331.7945 | 837.6994 | - | 0.65909 | 0.063597 | 10305.9539 | 7365.7626 | 4633.0684 | 0.096493 | 0 | 0.074505 | 12073.5755 | 8629.0985 | 5427.7073 | - | 1.2898 | 0 | 0 | 0 | 0 | 0 | 2.4311 | 0 | 0 | 0 | 0 | 0 | 0.16609 | 0 | 0 | 0 | 0 | 0 | 0.34932 | 0.036309 | 5883.8987 | 4205.278 | 2645.122 | 0.10394 | 1.1864 | 0.025328 | 4104.4477 | 2933.4876 | 1845.1652 | 0.02135
2022-06-21 10:00 | 0 | 0.085394 | 9878.3363 | 9412.6847 | 5460.9233 | - | 0 | 0.015126 | 1749.7794 | 1667.2971 | 967.3097 | - | 0 | 0.1153 | 13338.4022 | 12709.6478 | 7373.7104 | - | 1.4834 | 0.0040329 | 466.5209 | 444.5297 | 257.9012 | 0.0027186 | 0 | 0.016176 | 1871.208 | 1783.0018 | 1034.4377 | - | 2.9031 | 0 | 0 | 0 | 0 | 0 | 5.4718 | 0.02987 | 3455.4022 | 3292.5192 | 1910.209 | 0.005459 | 0.37382 | 0 | 0 | 0 | 0 | 0 | 0.78622 | 0.0033692 | 389.7435 | 371.3715 | 215.4573 | 0.0042853 | 2.6702 | 0.0089679 | 1037.4122 | 988.5099 | 573.5002 | 0.0033586
2022-06-21 11:00 | 0 | 0 | 0 | 0 | 0 | - | 0 | 0 | 0 | 0 | 0 | - | 0 | 0.19544 | 27435.3276 | 21585.4674 | 12498.1422 | - | 3.2186 | 0.070375 | 9879.2316 | 7772.746 | 4500.4763 | 0.021865 | 0 | 0 | 0 | 0 | 0 | - | 6.2988 | 0.005851 | 821.359 | 646.2258 | 374.1694 | 0.00092891 | 11.8721 | 0 | 0 | 0 | 0 | 0 | 0.81108 | 0 | 0 | 0 | 0 | 0 | 1.7059 | 0 | 0 | 0 | 0 | 0 | 5.7935 | 0 | 0 | 0 | 0 | 0
2022-06-21 12:00 | 0 | 0 | 0 | 0 | 0 | - | 0 | 0.014479 | 1669.0323 | 1562.339 | 925.9531 | - | 0 | 0.022937 | 2643.9691 | 2474.9526 | 1466.8329 | - | 4.8958 | 0.15215 | 17537.8491 | 16416.7373 | 9729.7254 | 0.031077 | 0 | 0 | 0 | 0 | 0 | - | 9.581 | 0.014183 | 1634.8188 | 1530.3125 | 906.972 | 0.0014803 | 18.0585 | 0 | 0 | 0 | 0 | 0 | 1.2337 | 0.077132 | 8891.0495 | 8322.6867 | 4932.6158 | 0.062519 | 2.5948 | 0.028481 | 3283.0322 | 3073.1634 | 1821.3751 | 0.010976 | 8.8124 | 0.0096095 | 1107.6908 | 1036.8814 | 614.5296 | 0.0010905
2022-06-21 13:00 | 0 | 0 | 0 | 0 | 0 | - | 0 | 0 | 0 | 0 | 0 | - | 0 | 0.26609 | 30672.3502 | 28303.1615 | 16915.4273 | - | 4.8961 | 0.080572 | 9287.4801 | 8570.098 | 5121.9321 | 0.016456 | 0 | 0 | 0 | 0 | 0 | - | 9.5817 | 0 | 0 | 0 | 0 | 0 | 18.0598 | 0.11097 | 12791.2105 | 11803.1938 | 7054.1967 | 0.0061444 | 1.2338 | 0.034619 | 3990.4974 | 3682.2641 | 2200.7107 | 0.028058 | 2.5949 | 0 | 0 | 0 | 0 | 0 | 8.813 | 0.055228 | 6366.1427 | 5874.4102 | 3510.8501 | 0.0062666
2022-06-21 14:00 | 0 | 0 | 0 | 0 | 0 | - | 0 | 0 | 0 | 0 | 0 | - | 0 | 0.17359 | 25631.6895 | 19024.6641 | 11100.8164 | - | 3.3682 | 0 | 0 | 0 | 0 | 0 | 0 | 0 | 0 | 0 | 0 | - | 6.5917 | 0.037397 | 5522.0348 | 4098.6318 | 2391.5355 | 0.0056734 | 12.4241 | 0.047931 | 7077.446 | 5253.108 | 3065.1678 | 0.0038579 | 0.8488 | 0.044575 | 6582.0079 | 4885.3779 | 2850.5987 | 0.052516 | 1.7852 | 0.040719 | 6012.5317 | 4462.6944 | 2603.9645 | 0.022809 | 6.0628 | 0.074466 | 10995.6986 | 8161.3611 | 4762.122 | 0.012282
2022-06-21 15:00 | 0 | 0 | 0 | 0 | 0 | - | 0 | 0 | 0 | 0 | 0 | - | 0 | 0.073741 | 10807.5356 | 8497.7346 | 7901.3881 | - | 1.4211 | 0.22154 | 32469.0169 | 25529.695 | 23738.0947 | 0.15589 | 0 | 0 | 0 | 0 | 0 | - | 2.7812 | 0.071423 | 10467.7505 | 8230.5688 | 7652.9712 | 0.025681 | 5.242 | 0 | 0 | 0 | 0 | 0 | 0.35813 | 0.12731 | 18658.9088 | 14671.1017 | 13641.5262 | 0.35549 | 0.75321 | 0.044799 | 6565.7841 | 5162.5359 | 4800.2441 | 0.059478 | 2.5581 | 0.010516 | 1541.1561 | 1211.7782 | 1126.7391 | 0.0041107
2022-06-22 08:00 | 0 | 0 | 0 | 0 | 0 | - | 0 | 0 | 0 | 0 | 0 | - | 0 | 0.062261 | 11398.7143 | 7693.5096 | 7027.3808 | - | 0.20129 | 0 | 0 | 0 | 0 | 0 | 0 | 0.064521 | 11812.4209 | 7972.7389 | 7282.4336 | - | 0.39393 | 0 | 0 | 0 | 0 | 0 | 0.74248 | 0 | 0 | 0 | 0 | 0 | 0.050725 | 0 | 0 | 0 | 0 | 0 | 0.10668 | 0 | 0 | 0 | 0 | 0 | 0.36232 | 0 | 0 | 0 | 0 | 0
2022-06-22 09:00 | 0 | 0.03017 | 4889.0117 | 3494.2229 | 2197.868 | - | 0 | 0 | 0 | 0 | 0 | - | 0 | 0.071514 | 11588.8059 | 8282.6291 | 5209.7779 | - | 0.65909 | 0.094334 | 15286.754 | 10925.5875 | 6872.2001 | 0.14313 | 0 | 0.12012 | 19464.8983 | 13911.7468 | 8750.4958 | - | 1.2898 | 0.0010812 | 175.2023 | 125.2187 | 78.7626 | 0.00083822 | 2.4311 | 0 | 0 | 0 | 0 | 0 | 0.16609 | 0 | 0 | 0 | 0 | 0 | 0.34932 | 0.075944 | 12306.7095 | 8795.7216 | 5532.5133 | 0.21741 | 1.1864 | 0 | 0 | 0 | 0 | 0
2022-06-22 10:00 | 0 | 0 | 0 | 0 | 0 | - | 0 | 0 | 0 | 0 | 0 | - | 0 | 0.12612 | 14589.9686 | 13902.2171 | 8065.599 | - | 1.4834 | 0 | 0 | 0 | 0 | 0 | 0 | 0.019966 | 2309.7178 | 2200.8408 | 1276.8538 | - | 2.9031 | 0.010473 | 1211.5326 | 1154.4226 | 669.7572 | 0.0036076 | 5.4718 | 0.10255 | 11862.7017 | 11303.5099 | 6557.9164 | 0.018741 | 0.37382 | 0 | 0 | 0 | 0 | 0 | 0.78622 | 0.011276 | 1304.3767 | 1242.8901 | 721.0831 | 0.014342 | 2.6702 | 0 | 0 | 0 | 0 | 0
2022-06-22 11:00 | 0 | 0 | 0 | 0 | 0 | - | 0 | 0 | 0 | 0 | 0 | - | 0 | 0.16555 | 23239.8688 | 18284.5796 | 10586.9042 | - | 3.2186 | 0.055026 | 7724.543 | 6077.4879 | 3518.9096 | 0.017096 | 0 | 0 | 0 | 0 | 0 | - | 6.2988 | 0.028164 | 3953.6908 | 3110.6705 | 1801.1008 | 0.0044714 | 11.8721 | 0 | 0 | 0 | 0 | 0 | 0.81108 | 0 | 0 | 0 | 0 | 0 | 1.7059 | 0.050926 | 7148.9797 | 5624.6483 | 3256.7122 | 0.029854 | 5.7935 | 0 | 0 | 0 | 0 | 0
2022-06-22 12:00 | 0 | 0.050134 | 5778.9465 | 5409.5258 | 3206.0695 | - | 0 | 0 | 0 | 0 | 0 | - | 0 | 0.087173 | 10048.4172 | 9406.0693 | 5574.7053 | - | 4.8958 | 0.11882 | 13696.8873 | 12821.31 | 7598.8197 | 0.024271 | 0 | 0 | 0 | 0 | 0 | - | 9.581 | 0.096764 | 11153.9629 | 10440.9427 | 6188.0448 | 0.0101 | 18.0585 | 0.0095727 | 1103.4459 | 1032.9078 | 612.1746 | 0.00053009 | 1.2337 | 0 | 0 | 0 | 0 | 0 | 2.5948 | 0.11267 | 12987.2708 | 12157.0559 | 7205.1355 | 0.043421 | 8.8124 | 0.0048712 | 561.5036 | 525.6093 | 311.5135 | 0.00055277
2022-06-22 13:00 | 0 | 0.07404 | 8534.5552 | 7875.3304 | 4706.7031 | - | 0 | 0 | 0 | 0 | 0 | - | 0 | 0.21986 | 25343.6204 | 23386.0325 | 13976.6977 | - | 4.8961 | 0.019529 | 2251.1307 | 2077.2492 | 1241.4711 | 0.0039887 | 0 | 0.0012323 | 142.0417 | 131.0701 | 78.3343 | - | 9.5817 | 0.048879 | 5634.2574 | 5199.057 | 3107.2243 | 0.0051013 | 18.0598 | 0.050976 | 5876.0498 | 5422.1729 | 3240.5699 | 0.0028226 | 1.2338 | 0 | 0 | 0 | 0 | 0 | 2.5949 | 0 | 0 | 0 | 0 | 0 | 8.813 | 0.029085 | 3352.6028 | 3093.6416 | 1848.9196 | 0.0033002
2022-06-22 14:00 | 0 | 0 | 0 | 0 | 0 | - | 0 | 0 | 0 | 0 | 0 | - | 0 | 0.10353 | 15287.288 | 11346.7167 | 6620.7644 | - | 3.3682 | 0 | 0 | 0 | 0 | 0 | 0 | 0 | 0 | 0 | 0 | - | 6.5917 | 0.08272 | 12214.4749 | 9065.9761 | 5289.9612 | 0.012549 | 12.4241 | 0.011622 | 1716.1769 | 1273.8016 | 743.2582 | 0.00093548 | 0.8488 | 0.053653 | 7922.3364 | 5880.2128 | 3431.0809 | 0.06321 | 1.7852 | 0.0052793 | 779.5352 | 578.5961 | 337.6085 | 0.0029573 | 6.0628 | 0.044133 | 6516.7312 | 4836.9274 | 2822.328 | 0.0072793
2022-06-22 15:00 | 0 | 0.01421 | 2082.6613 | 1637.5522 | 1522.6335 | - | 0 | 0 | 0 | 0 | 0 | - | 0 | 0.092439 | 13547.8005 | 10652.3464 | 9904.7954 | - | 1.4211 | 0.098247 | 14399.125 | 11321.7246 | 10527.1987 | 0.069132 | 0 | 0 | 0 | 0 | 0 | - | 2.7812 | 0.0385 | 5642.4977 | 4436.5755 | 4125.2295 | 0.013843 | 5.242 | 0.092021 | 13486.6024 | 10604.2276 | 9860.0536 | 0.017554 | 0.35813 | 0.046 | 6741.7702 | 5300.91 | 4928.9075 | 0.12845 | 0.75321 | 0 | 0 | 0 | 0 | 0 | 2.5581 | 0.0019373 | 283.9271 | 223.2458 | 207.5791 | 0.00075732
11월
| Zone1: Zone1; Zone7: Zone2 |  |  | Zone3 | [5 empty] | Zone4 | [5 empty] | Zone5 | [5 empty] | Zone6 | [5 empty] | Zone7 | [5 empty] | Zone8 | [5 empty] | Zone9 | [5 empty] | Zone10
시간 | 풍력 출력제한량 | 플러스DR 잠재량 | SMP 최대 | SMP 평균 | SMP 최소 | 풍력 출력제한량 저감률 | 풍력 출력제한량 | 플러스DR 잠재량 | SMP 최대 | SMP 평균 | SMP 최소 | 풍력 출력제한량 저감률 | 풍력 출력제한량 | 플러스DR 잠재량 | SMP 최대 | SMP 평균 | SMP 최소 | 풍력 출력제한량 저감률 | 풍력 출력제한량 | 플러스DR 잠재량 | SMP 최대 | SMP 평균 | SMP 최소 | 풍력 출력제한량 저감률 | 풍력 출력제한량 | 플러스DR 잠재량 | SMP 최대 | SMP 평균 | SMP 최소 | 풍력 출력제한량 저감률 | 풍력 출력제한량 | 플러스DR 잠재량 | SMP 최대 | SMP 평균 | SMP 최소 | 풍력 출력제한량 저감률 | 풍력 출력제한량 | 플러스DR 잠재량 | SMP 최대 | SMP 평균 | SMP 최소 | 풍력 출력제한량 저감률 | 풍력 출력제한량 | 플러스DR 잠재량 | SMP 최대 | SMP 평균 | SMP 최소 | 풍력 출력제한량 저감률 | 풍력 출력제한량 | 플러스DR 잠재량 | SMP 최대 | SMP 평균 | SMP 최소 | 풍력 출력제한량 저감률 | 풍력 출력제한량 | 플러스DR 잠재량 | SMP 최대 | SMP 평균 | SMP 최소 | 풍력 출력제한량 저감률
2022-06-21 08:00 | 0 | 0 | 0 | 0 | 0 | - | 0 | 0 | 0 | 0 | 0 | - | 0 | 0.015988 | 3445.5595 | 2385.373 | 2189.2277 | - | 0.20129 | 0.04149 | 8941.4869 | 6190.2229 | 5681.2111 | 0.20612 | 0 | 0.073768 | 15897.7262 | 11006.0519 | 10101.0424 | - | 0.39393 | 0 | 0 | 0 | 0 | 0 | 0.74248 | 0 | 0 | 0 | 0 | 0 | 0.050725 | 0 | 0 | 0 | 0 | 0 | 0.10668 | 0 | 0 | 0 | 0 | 0 | 0.36232 | 0.048105 | 10367.0112 | 7177.1185 | 6586.9558 | 0.13277
2022-06-21 09:00 | 0 | 0 | 0 | 0 | 0 | - | 0 | 0 | 0 | 0 | 0 | - | 0 | 0.011499 | 2142.8316 | 1605.213 | 1572.7131 | - | 0.65909 | 0.063597 | 11851.37 | 8877.9597 | 8698.2124 | 0.096493 | 0 | 0.074505 | 13884.053 | 10400.6595 | 10190.0828 | - | 1.2898 | 0 | 0 | 0 | 0 | 0 | 2.4311 | 0 | 0 | 0 | 0 | 0 | 0.16609 | 0 | 0 | 0 | 0 | 0 | 0.34932 | 0.036309 | 6766.2112 | 5068.625 | 4966.0033 | 0.10394 | 1.1864 | 0.025328 | 4719.9249 | 3535.735 | 3464.1488 | 0.02135
2022-06-21 10:00 | 0 | 0.085394 | 15153.1014 | 11589.1694 | 7134.6386 | - | 0 | 0.015126 | 2684.1144 | 2052.8244 | 1263.78 | - | 0 | 0.1153 | 20460.7492 | 15648.4856 | 9633.6748 | - | 1.4834 | 0.0040329 | 715.6305 | 547.3178 | 336.9452 | 0.0027186 | 0 | 0.016176 | 2870.3826 | 2195.2833 | 1351.4819 | - | 2.9031 | 0 | 0 | 0 | 0 | 0 | 5.4718 | 0.02987 | 5300.4938 | 4053.8448 | 2495.6678 | 0.005459 | 0.37382 | 0 | 0 | 0 | 0 | 0 | 0.78622 | 0.0033692 | 597.856 | 457.2433 | 281.4926 | 0.0042853 | 2.6702 | 0.0089679 | 1591.3623 | 1217.082 | 749.272 | 0.0033586
2022-06-21 11:00 | 0 | 0 | 0 | 0 | 0 | - | 0 | 0 | 0 | 0 | 0 | - | 0 | 0.19544 | 35696.4139 | 26315.4132 | 14671.3922 | - | 3.2186 | 0.070375 | 12853.9796 | 9475.9599 | 5283.0454 | 0.021865 | 0 | 0 | 0 | 0 | 0 | - | 6.2988 | 0.005851 | 1068.6794 | 787.831 | 439.2322 | 0.00092891 | 11.8721 | 0 | 0 | 0 | 0 | 0 | 0.81108 | 0 | 0 | 0 | 0 | 0 | 1.7059 | 0 | 0 | 0 | 0 | 0 | 5.7935 | 0 | 0 | 0 | 0 | 0
2022-06-21 12:00 | 0 | 0 | 0 | 0 | 0 | - | 0 | 0.014479 | 2008.1382 | 1898.9882 | 1053.3712 | - | 0 | 0.022937 | 3181.1579 | 3008.2498 | 1668.6801 | - | 4.8958 | 0.15215 | 21101.1043 | 19954.1784 | 11068.6087 | 0.031077 | 0 | 0 | 0 | 0 | 0 | - | 9.581 | 0.014183 | 1966.9733 | 1860.0608 | 1031.7781 | 0.0014803 | 18.0585 | 0 | 0 | 0 | 0 | 0 | 1.2337 | 0.077132 | 10697.4899 | 10116.0403 | 5611.3807 | 0.062519 | 2.5948 | 0.028481 | 3950.0627 | 3735.3617 | 2072.01 | 0.010976 | 8.8124 | 0.0096095 | 1332.7461 | 1260.3062 | 699.0935 | 0.0010905
2022-06-21 13:00 | 0 | 0 | 0 | 0 | 0 | - | 0 | 0 | 0 | 0 | 0 | - | 0 | 0.26609 | 36696.6585 | 34311.3269 | 22064.295 | - | 4.8961 | 0.080572 | 11111.6195 | 10389.3494 | 6680.9911 | 0.016456 | 0 | 0 | 0 | 0 | 0 | - | 9.5817 | 0 | 0 | 0 | 0 | 0 | 18.0598 | 0.11097 | 15303.512 | 14308.7634 | 9201.4156 | 0.0061444 | 1.2338 | 0.034619 | 4774.2648 | 4463.9312 | 2870.5825 | 0.028058 | 2.5949 | 0 | 0 | 0 | 0 | 0 | 8.813 | 0.055228 | 7616.5069 | 7121.4238 | 4579.5138 | 0.0062666
2022-06-21 14:00 | 0 | 0 | 0 | 0 | 0 | - | 0 | 0 | 0 | 0 | 0 | - | 0 | 0.17359 | 33196.5617 | 23709.6889 | 15431.7838 | - | 3.3682 | 0 | 0 | 0 | 0 | 0 | 0 | 0 | 0 | 0 | 0 | - | 6.5917 | 0.037397 | 7151.7942 | 5107.9632 | 3324.5896 | 0.0056734 | 12.4241 | 0.047931 | 9166.2656 | 6546.7414 | 4261.0386 | 0.0038579 | 0.8488 | 0.044575 | 8524.6051 | 6088.4539 | 3962.7557 | 0.052516 | 1.7852 | 0.040719 | 7787.0551 | 5561.68 | 3619.8975 | 0.022809 | 6.0628 | 0.074466 | 14240.9414 | 10171.1826 | 6620.0569 | 0.012282
2022-06-21 15:00 | 0 | 0 | 0 | 0 | 0 | - | 0 | 0 | 0 | 0 | 0 | - | 0 | 0.073741 | 13659.8519 | 10224.3889 | 6958.9734 | - | 1.4211 | 0.22154 | 41038.2143 | 30717.0724 | 20906.8035 | 0.15589 | 0 | 0 | 0 | 0 | 0 | - | 2.7812 | 0.071423 | 13230.391 | 9902.9376 | 6740.1857 | 0.025681 | 5.242 | 0 | 0 | 0 | 0 | 0 | 0.35813 | 0.12731 | 23583.3533 | 17652.1221 | 12014.4734 | 0.35549 | 0.75321 | 0.044799 | 8298.6207 | 6211.5113 | 4227.7091 | 0.059478 | 2.5581 | 0.010516 | 1947.8968 | 1457.9993 | 992.3506 | 0.0041107
2022-06-22 08:00 | 0 | 0 | 0 | 0 | 0 | - | 0 | 0 | 0 | 0 | 0 | - | 0 | 0.062261 | 13417.8333 | 9289.2133 | 8525.3766 | - | 0.20129 | 0 | 0 | 0 | 0 | 0 | 0 | 0.064521 | 13904.8221 | 9626.3574 | 8834.7979 | - | 0.39393 | 0 | 0 | 0 | 0 | 0 | 0.74248 | 0 | 0 | 0 | 0 | 0 | 0.050725 | 0 | 0 | 0 | 0 | 0 | 0.10668 | 0 | 0 | 0 | 0 | 0 | 0.36232 | 0 | 0 | 0 | 0 | 0
2022-06-22 09:00 | 0 | 0.03017 | 5622.1372 | 4211.5897 | 4126.3199 | - | 0 | 0 | 0 | 0 | 0 | - | 0 | 0.071514 | 13326.5904 | 9983.0596 | 9780.9379 | - | 0.65909 | 0.094334 | 17579.0595 | 13168.6196 | 12902.0015 | 0.14313 | 0 | 0.12012 | 22383.7322 | 16767.8398 | 16428.3502 | - | 1.2898 | 0.0010812 | 201.4745 | 150.9262 | 147.8705 | 0.00083822 | 2.4311 | 0 | 0 | 0 | 0 | 0 | 0.16609 | 0 | 0 | 0 | 0 | 0 | 0.34932 | 0.075944 | 14152.1463 | 10601.4904 | 10386.8476 | 0.21741 | 1.1864 | 0 | 0 | 0 | 0 | 0
2022-06-22 10:00 | 0 | 0 | 0 | 0 | 0 | - | 0 | 0 | 0 | 0 | 0 | - | 0 | 0.12612 | 22380.6184 | 17116.8113 | 10537.62 | - | 1.4834 | 0 | 0 | 0 | 0 | 0 | 0 | 0.019966 | 3543.0448 | 2709.7387 | 1668.1961 | - | 2.9031 | 0.010473 | 1858.4583 | 1421.3584 | 875.0307 | 0.0036076 | 5.4718 | 0.10255 | 18197.0645 | 13917.2079 | 8567.8486 | 0.018741 | 0.37382 | 0 | 0 | 0 | 0 | 0 | 0.78622 | 0.011276 | 2000.8786 | 1530.2822 | 942.0874 | 0.014342 | 2.6702 | 0 | 0 | 0 | 0 | 0
2022-06-22 11:00 | 0 | 0 | 0 | 0 | 0 | - | 0 | 0 | 0 | 0 | 0 | - | 0 | 0.16555 | 30237.6552 | 22291.2137 | 12427.817 | - | 3.2186 | 0.055026 | 10050.49 | 7409.226 | 4130.7982 | 0.017096 | 0 | 0 | 0 | 0 | 0 | - | 6.2988 | 0.028164 | 5144.1916 | 3792.3005 | 2114.2867 | 0.0044714 | 11.8721 | 0 | 0 | 0 | 0 | 0 | 0.81108 | 0 | 0 | 0 | 0 | 0 | 1.7059 | 0.050926 | 9301.6181 | 6857.1573 | 3823.0083 | 0.029854 | 5.7935 | 0 | 0 | 0 | 0 | 0
2022-06-22 12:00 | 0 | 0.050134 | 6953.0849 | 6575.158 | 3647.2487 | - | 0 | 0 | 0 | 0 | 0 | - | 0 | 0.087173 | 12090.0059 | 11432.8677 | 6341.8266 | - | 4.8958 | 0.11882 | 16479.7545 | 15584.0166 | 8644.4743 | 0.024271 | 0 | 0 | 0 | 0 | 0 | - | 9.581 | 0.096764 | 13420.171 | 12690.7332 | 7039.5662 | 0.0101 | 18.0585 | 0.0095727 | 1327.6387 | 1255.4765 | 696.4144 | 0.00053009 | 1.2337 | 0 | 0 | 0 | 0 | 0 | 2.5948 | 0.11267 | 15625.9615 | 14776.6306 | 8196.6162 | 0.043421 | 8.8124 | 0.0048712 | 675.5872 | 638.8664 | 354.38 | 0.00055277
2022-06-22 13:00 | 0 | 0.07404 | 10210.8138 | 9547.0973 | 6139.3712 | - | 0 | 0 | 0 | 0 | 0 | - | 0 | 0.21986 | 30321.3211 | 28350.3949 | 18231.0488 | - | 4.8961 | 0.019529 | 2693.2718 | 2518.2055 | 1619.3611 | 0.0039887 | 0 | 0.0012323 | 169.9399 | 158.8935 | 102.1783 | - | 9.5817 | 0.048879 | 6740.8731 | 6302.7074 | 4053.0287 | 0.0051013 | 18.0598 | 0.050976 | 7030.1555 | 6573.1861 | 4226.9632 | 0.0028226 | 1.2338 | 0 | 0 | 0 | 0 | 0 | 2.5949 | 0 | 0 | 0 | 0 | 0 | 8.813 | 0.029085 | 4011.0822 | 3750.3565 | 2411.7101 | 0.0033002
2022-06-22 14:00 | 0 | 0 | 0 | 0 | 0 | - | 0 | 0 | 0 | 0 | 0 | - | 0 | 0.10353 | 19799.1396 | 14140.9657 | 9203.846 | - | 3.3682 | 0 | 0 | 0 | 0 | 0 | 0 | 0 | 0 | 0 | 0 | - | 6.5917 | 0.08272 | 15819.4243 | 11298.5685 | 7353.8319 | 0.012549 | 12.4241 | 0.011622 | 2222.685 | 1587.4888 | 1033.2394 | 0.00093548 | 0.8488 | 0.053653 | 10260.5147 | 7328.2774 | 4769.7122 | 0.06321 | 1.7852 | 0.0052793 | 1009.6053 | 721.0815 | 469.326 | 0.0029573 | 6.0628 | 0.044133 | 8440.0628 | 6028.0719 | 3923.4552 | 0.0072793
2022-06-22 15:00 | 0 | 0.01421 | 2632.3157 | 1970.2863 | 1341.0259 | - | 0 | 0 | 0 | 0 | 0 | - | 0 | 0.092439 | 17123.3253 | 12816.7961 | 8723.4302 | - | 1.4211 | 0.098247 | 18199.3307 | 13622.1853 | 9271.5981 | 0.069132 | 0 | 0 | 0 | 0 | 0 | - | 2.7812 | 0.0385 | 7131.6613 | 5338.0431 | 3633.2049 | 0.013843 | 5.242 | 0.092021 | 17045.9759 | 12758.9001 | 8684.0248 | 0.017554 | 0.35813 | 0.046 | 8521.0529 | 6378.0016 | 4341.0266 | 0.12845 | 0.75321 | 0 | 0 | 0 | 0 | 0 | 2.5581 | 0.0019373 | 358.8609 | 268.6071 | 182.8207 | 0.00075732

## 월간 평균 충전량
월 평균 충전량(MWh) | 제주도 | 제주시 | 서귀포시 | Zone1 | Zone2 | Zone3 | Zone4 | Zone5 | Zone6 | Zone7 | Zone8 | Zone9 | Zone10
1월 | 22.8261 | 15.846 | 6.9802 | 4.2176 | 1.3085 | 0.41586 | 1.9709 | 5.1847 | 1.4499 | 2.3271 | 2.3675 | 2.7677 | 0.8165
2월 | 25.9046 | 17.4403 | 8.4643 | 4.7353 | 1.4761 | 0.44727 | 2.5539 | 5.4266 | 1.7447 | 2.8088 | 2.8353 | 2.967 | 0.90964
3월 | 27.0591 | 18.0723 | 8.9869 | 4.9873 | 1.4833 | 0.57285 | 2.7933 | 5.5451 | 1.773 | 2.9295 | 2.9627 | 3.0938 | 0.91823
4月 | 26.6818 | 17.9067 | 8.7751 | 4.8622 | 1.5895 | 0.57109 | 2.7305 | 5.4369 | 1.7155 | 2.8715 | 2.9996 | 3.0184 | 0.88647
5月 | 26.6243 | 18.076 | 8.5483 | 4.8096 | 1.5029 | 0.5176 | 2.5143 | 5.5843 | 1.8282 | 2.7974 | 3.1251 | 3.0541 | 0.8907
6月 | 29.373 | 20.0583 | 9.3147 | 5.1602 | 1.793 | 0.68128 | 2.7601 | 6.2964 | 1.9536 | 2.8969 | 3.5229 | 3.2859 | 1.0228
7月 | 32.3402 | 22.0942 | 10.246 | 5.5806 | 1.9392 | 0.85512 | 3.2511 | 6.9717 | 1.8327 | 3.3853 | 3.9205 | 3.6822 | 0.92181
8月 | 31.8126 | 21.6587 | 10.1539 | 5.701 | 1.8864 | 0.91603 | 3.1336 | 6.8 | 2.014 | 3.2428 | 3.8065 | 3.4647 | 0.84747
9月 | 30.5454 | 20.8619 | 9.6836 | 5.3016 | 1.76 | 0.84207 | 3.0692 | 7.1075 | 1.999 | 2.9881 | 3.4648 | 3.228 | 0.78509
10月 | 32.5153 | 21.9484 | 10.5669 | 5.4526 | 1.9367 | 0.83751 | 3.1129 | 7.3447 | 2.1909 | 3.5204 | 3.8171 | 3.3973 | 0.90519
11月 | 36.4286 | 24.9319 | 11.4967 | 5.9764 | 2.0958 | 0.85367 | 3.2612 | 8.6781 | 2.3043 | 4.0348 | 4.4882 | 3.6934 | 1.0426
12月 | 38.7266 | 26.4865 | 12.2401 | 6.434 | 2.2405 | 0.84306 | 3.4503 | 9.1435 | 2.4474 | 4.3467 | 4.6163 | 4.0521 | 1.1525
일 평균 충전량 | 1.254 | 0.8528 | 0.4012 | 0.2197 | 0.073 | 0.0291 | 0.1202 | 0.2764 | 0.0807 | 0.1325 | 0.1457 | 0.138 | 0.0385
일 평균 충전시간
일 평균 충전횟수

## 예측 오차그래프
|  | 월평균 충전량 | 예측값 |  |  | 월평균 충전량 | 예측값
| 제주전체 | 904899.1271 | 6.5211 | 900000 | 제주전체 | 904899.1271 | 6.5211 | 900000
| 제주시 | 620594.2171 | 6.73 | 600000 | 제주시 | 620594.2171 | 6.73 | 600000
| 서귀포시 | 284304.9118 | 7.5372 | 300000 | 서귀포시 | 284304.9118 | 7.5372 | 300000
| Zone1 | 210000.4112 | 7.9254 | 200000 | Zone1 | 210000.4112 | 8.6084 | 210000
| Zone6 | 100498.0182 | 8.864 | 150000 | Zone2 | 160404.1053 | 8.3837 | 160000
| Zone2 | 160404.1053 | 8.3837 | 85000 | Zone6 | 100498.0182 | 8.864 | 100000
| Zone8 | 60739.0518 | 8.8306 | 60000 | Zone5 | 98186.4259 | 8.6596 | 98000
| Zone5 | 98186.4259 | 8.6596 |  | Zone8 | 92000.6365 | 8.8306 | 92000
| Zone3 | 84035.1159 | 9.6187 |  | Zone3 | 84035.1159 | 9.6187 | 84000
| Zone4 | 60739.0518 | 8.0549 |  | Zone4 | 60739.0518 | 8.0548 | 60000
| Zone7 | 51505.2565 | 9.531 |  | Zone7 | 51505.2565 | 9.531 | 51000
| Zone9 | 28770.0941 | 10.8871 |  | Zone9 | 28770.0941 | 10.8871 | 29000
| Zone10 | 18760.0124 | 14.746 |  | 종합경기장 | 28274.0434 | 11.4117 | 28000
| 종합경기장 | 28274.0434 | 11.4117 |  | 제주특별자치도청 | 22179.2812 |  | 22000
| 제주특별자치도청 | 22179.2812 |  |  | 제주시청 | 18771.3706 |  | 19000
| 제주시청 | 18771.3706 |  |  | Zone10 | 18760.0124 | 14.746 | 13000
| 제스코마트 | 13601.38 |  |  | 제스코마트 | 13601.38 |  | 12000
| 제주국제컨벤션센터 | 12101.5056 |  |  | 제주국제컨벤션센터 | 12101.5056
1 | 900000 | 6.5211 | 제주전체
2 | 600000 | 6.73 | 제주시
3 | 300000 | 7.5372 | 서귀포시
4 | 210000 | 7.9254 | Zone1
5 | 160000 | 8.3837 | Zone2
6 | 90000 | 8.8306 | Zone8
7 | 70000 | 8.836 | Zone3+Zon4
9 | 50000 | 9.531 | Zone7
10 | 30000 | 10.8871 | Zone9
11 | 20000 | 12.8166 | (Zone9+Zone10)/2
12 | 18000 | 14.746 | Zone10
13 | 14000 | 16.103 | (Zone10+제주특별자치도의회)/2
14 | 10000 | 17.46 | 제주특별자치도의회